## liste_privat
|  | SC ENERGOMUR SA în faliment | [9 empty] | Data: | 2011-06-30 | [12 empty] | mobilier ct
|  | J26/321/2001 | [9 empty] | Bal. 31.12.2010 | [13 empty] | contor
|  | RO13854579 | [23 empty] | contor ct
|  | Tg.Mureş, str.Kos Károly nr.1B |  |  | LISTA DE INVENTARIERE |  |  |  | MIJLOACE FIXE | [16 empty] | aparat
|  |  |  | Gestiunea : | C.L. - DOMENIUL PRIVAT
| Nr. Crt. | Denumirea bunurilor inventariate | Nr. Inv. | PIF | U/M | CANTITATI |  |  |  | Pretul unitar | Valoarea Contabila |  |  | Valoarea de inventar | Deprecierea |  | OBS | Domeniul
[6 empty] | Stocuri |  | Diferente |  |  |  | Diferente |  |  | Valoarea amortizata | Valoare ramasa
nr inv program | [5 empty] | Fapt | Script | Plus | Minus |  | Valoarea | Plus | Minus | [5 empty] | c-cost 31.12.2010 | cont |  | localizare |  |  |  |  | 1151
x | 0 | 1 | 2 | 3 | 4 | 5 | 6 | 7 | 8 | 9 | 10 | 11 | 12 | 13 | 14 | 15 | 16 |  | 1 | 1 | 2 | 2 | 3 | 3 | 4 | 1 | 1 | #REF! | #REF! | #REF! | #REF! | #REF! | #REF! | #REF! | #REF! | #REF! | #REF! | #REF! | #REF! | #REF! | #REF! | #REF! | #REF!
3909 | 1 | CAZAN APA CALDA CIMAC 1GCAL | 3909 | 1985-11-01 | buc | 1 | 1 |  |  | 65296.89 | 65296.89 |  |  | 65296.89 | 44183.16 | 21113.73 |  | privat | C40 | 213101 | 213101CL-M | 6 | CL-M |  |  | 1 | 1
3910 | 2 | CAZAN APA CALDA CIMAC 1GCAL | 3910 | 1985-11-01 | buc | 1 | 1 |  |  | 65296.89 | 65296.89 |  |  | 65296.89 | 44183.16 | 21113.73 |  | privat | C40 | 213101 | 213101CL-M | 6 | CL-M |  |  | 2 | 1
3911 | 3 | CAZAN APA CALDA CIMAC 1GCAL | 3911 | 1985-11-01 | buc | 1 | 1 |  |  | 19180.08 | 19180.08 |  |  | 19180.08 | 12980.84 | 6199.24 | *fol.desf | privat | C40 | 213101 | 213101CL-M | 6 | CL-M |  |  | 3 | 1
3912 | 4 | CAZAN APA CALDA CIMAC 1GCAL | 3912 | 1985-11-01 | buc | 1 | 1 |  |  | 19180.08 | 19180.08 |  |  | 19180.08 | 12980.84 | 6199.24 | *fol.desf | privat | C40 | 213101 | 213101CL-M | 6 | CL-M |  |  | 4 | 1
3913 | 5 | CAZAN APA CALDA CIMAC 1GCAL | 3913 | 1985-11-01 | buc | 1 | 1 |  |  | 19180.08 | 19180.08 |  |  | 19180.08 | 12980.84 | 6199.24 |  | privat | C40 | 213101 | 213101CL-M | 6 | CL-M |  |  | 5 | 1
3914 | 6 | CAZAN APA CALDA CIMAC 1GCAL | 3914 | 1985-11-01 | buc | 1 | 1 |  |  | 19180.08 | 19180.08 |  |  | 19180.08 | 12980.84 | 6199.24 |  | privat | C40 | 213101 | 213101CL-M | 6 | CL-M |  |  | 6 | 1
342872 | 7 | REZERVOR CILINDRIC 10000 L | 342872 | 1985-11-01 | buc | 1 | 1 |  |  | 106 | 106 |  |  | 106 | 106 | 0 |  | privat | C40 | 213102 | 213102CL-M | 6 | CL-M |  |  | 7 | 1
342873 | 8 | REZERVOR CILINDRIC 10000 L | 342873 | 1985-11-01 | buc | 1 | 1 |  |  | 106 | 106 |  |  | 106 | 106 | 0 |  | privat | C40 | 213102 | 213102CL-M | 6 | CL-M |  |  | 8 | 1
342874 | 9 | REZERVOR CILINDRIC 10000 L | 342874 | 1985-11-01 | buc | 1 | 1 |  |  | 106 | 106 |  |  | 106 | 106 | 0 |  | privat | C40 | 213102 | 213102CL-M | 6 | CL-M |  |  | 9 | 1
342875 | 10 | REZERVOR CILINDRIC 10000 L | 342875 | 1985-11-01 | buc | 1 | 1 |  |  | 106 | 106 |  |  | 106 | 106 | 0 |  | privat | C40 | 213102 | 213102CL-M | 6 | CL-M |  |  | 10 | 1
342876 | 11 | REZERVOR CILINDRIC 10000 L | 342876 | 1985-11-01 | buc | 1 | 1 |  |  | 106 | 106 |  |  | 106 | 106 | 0 |  | privat | C40 | 213102 | 213102CL-M | 6 | CL-M |  |  | 11 | 1
3908 | 12 | ELECTROCOMPRESOR ECV-220 | 3908 | 1985-11-01 | buc | 1 | 1 |  |  | 101 | 101 |  |  | 101 | 101 | 0 | *fol.b | privat | C40 | 213102 | 213102CL-M | 6 | CL-M |  |  | 12 | 1
342870 | 13 | REZERVOR PARALELIPIPEDIC BAZIN DE ZI | 342870 | 1985-11-01 | buc | 1 | 1 |  |  | 33 | 33 |  |  | 33 | 33 | 0 |  | privat | C40 | 213102 | 213102CL-M | 6 | CL-M |  |  | 13 | 1
342871 | 14 | REZERVOR PARALELIPIPEDIC BAZIN DE ZI | 342871 | 1985-11-01 | buc | 1 | 1 |  |  | 33 | 33 |  |  | 33 | 33 | 0 |  | privat | C40 | 213102 | 213102CL-M | 6 | CL-M |  |  | 14 | 1
342885 | 15 | POMPA CENTRIFUGA SADU 50X4 | 342885 | 1985-11-01 | buc | 1 | 1 |  |  | 11 | 11 |  |  | 11 | 11 | 0 |  | privat | C40 | 213102 | 213102CL-M | 6 | CL-M |  |  | 15 | 1
342886 | 16 | POMPA CENTRIFUGA SADU 50X4 | 342886 | 1985-11-01 | buc | 1 | 1 |  |  | 11 | 11 |  |  | 11 | 11 | 0 |  | privat | C40 | 213102 | 213102CL-M | 6 | CL-M |  |  | 16 | 1
342887 | 17 | POMPA CENTRIFUGA CRIS 125 | 342887 | 1985-11-01 | buc | 1 | 1 |  |  | 22 | 22 |  |  | 22 | 22 | 0 |  | privat | C40 | 213102 | 213102CL-M | 6 | CL-M |  |  | 17 | 1
342888 | 18 | POMPA CENTRIFUGA CRIS 125 | 342888 | 1985-11-01 | buc | 1 | 1 |  |  | 22 | 22 |  |  | 22 | 22 | 0 |  | privat | C40 | 213102 | 213102CL-M | 6 | CL-M |  |  | 18 | 1
342889 | 19 | POMPA CENTRIFUGA CRIS 150 | 342889 | 1985-11-01 | buc | 1 | 1 |  |  | 28 | 28 |  |  | 28 | 28 | 0 |  | privat | C40 | 213102 | 213102CL-M | 6 | CL-M |  |  | 19 | 1
342890 | 20 | POMPA CENTRIFUGA CRIS 150 | 342890 | 1985-11-01 | buc | 1 | 1 |  |  | 28 | 28 |  |  | 28 | 28 | 0 |  | privat | C40 | 213102 | 213102CL-M | 6 | CL-M |  |  | 20 | 1
342891 | 21 | POMPA CENTRIFUGA CERNA 150 | 342891 | 1985-11-01 | buc | 1 | 1 |  |  | 38 | 38 |  |  | 38 | 38 | 0 |  | privat | C40 | 213102 | 213102CL-M | 6 | CL-M |  |  | 21 | 1
342892 | 22 | POMPA CENTRIFUGA CERNA 150 | 342892 | 1985-11-01 | buc | 1 | 1 |  |  | 38 | 38 |  |  | 38 | 38 | 0 |  | privat | C40 | 213102 | 213102CL-M | 6 | CL-M |  |  | 22 | 1
342893 | 23 | POMPA CENTRIFUGA CERNA 150 | 342893 | 1985-11-01 | buc | 1 | 1 |  |  | 38 | 38 |  |  | 38 | 38 | 0 |  | privat | C40 | 213102 | 213102CL-M | 6 | CL-M |  |  | 23 | 1
24172 | 24 | ARZATOR COMBUSTIBIL GAZ TIP SGB 140 GANZ | 24172 | 1999-01-31 | buc | 1 | 1 |  |  | 7841.27 | 7841.27 |  |  | 7841.27 | 3493.32 | 4347.95 | *fol.b | privat | C40 | 213101 | 213101CL-M | 6 | CL-M |  |  | 24 | 1
24173 | 25 | ARZATOR COMBUSTIBIL GAZ TIP SGB 140 GANZ | 24173 | 1999-01-31 | buc | 1 | 1 |  |  | 7841.27 | 7841.27 |  |  | 7841.27 | 3493.32 | 4347.95 | *fol.b | privat | C40 | 213101 | 213101CL-M | 6 | CL-M |  |  | 25 | 1
35097 | 26 | INSTALATIE PT MASURAREA GAZULUI METAN | 35097 | 2002-03-30 | buc | 1 | 1 |  |  | 31097.12 | 31097.12 |  |  | 31097.12 | 23104.74 | 7992.38 | *fol.b | privat | C40 | 213201 | 213201CL-M | 6 | CL-M |  |  | 26 | 1
23915 | 27 | RETELE TERMICE EXTERIOARE | 23915 | 1990-05-01 | buc | 1 | 1 |  |  | 108664.92 | 108664.92 |  |  | 108664.92 | 28814.87 | 79850.05 | RT | privat | C40 | 21201 | 21201CL-M | 6 | CL-M |  |  | 27 | 1
23159 | 28 | RETELE TERMICE EXTERIOARE | 23159 | 1986-09-01 | buc | 1 | 1 |  |  | 231997.44 | 231997.44 |  |  | 231997.44 | 61332.17 | 170665.27 | RT | privat | C40 | 21201 | 21201CL-M | 6 | CL-M |  |  | 28 | 1
22935 | 29 | RETELE TERMICE EXTERIOARE | 22935 | 1985-09-01 | buc | 1 | 1 |  |  | 23819.97 | 23819.97 |  |  | 23819.97 | 12360.16 | 11459.81 | RT | privat | C40 | 21201 | 21201CL-M | 6 | CL-M |  |  | 29 | 1
23574 | 30 | RETELE TERMICE EXTERIOARE | 23574 | 1988-09-01 | buc | 1 | 1 |  |  | 28172.15 | 28172.15 |  |  | 28172.15 | 19163.38 | 9008.77 | RT | privat | C40 | 21201 | 21201CL-M | 6 | CL-M |  |  | 30 | 1
21144 | 31 | CT 2 TUDOR INSTALATIA DE APA | 21144 | 1971-04-01 | buc | 1 | 1 |  |  | 372 | 372 |  |  | 372 | 372 | 0 |  | privat | C43 | 21202 | 21202CL-M | 6 | CL-M |  |  | 31 | 1
23498 | 32 | INSTALATII TERMOFICARE CONTORIZARE | 23498 | 1987-12-01 | buc | 1 | 1 |  |  | 4160.39 | 4160.39 |  |  | 4160.39 | 3056.92 | 1103.47 |  | privat | C43 | 21201 | 21201CL-M | 6 | CL-M |  |  | 32 | 1
344074 | 33 | REZERVOR ACUMULARE | 344074 | 1992-07-31 | buc | 1 | 1 |  |  | 88 | 88 |  |  | 88 | 88 | 0 |  | privat | C43 | 213102 | 213102CL-M | 6 | CL-M |  |  | 33 | 1
344075 | 34 | REZERVOR ACUMULARE | 344075 | 1992-07-31 | buc | 1 | 1 |  |  | 88 | 88 |  |  | 88 | 88 | 0 |  | privat | C43 | 213102 | 213102CL-M | 6 | CL-M |  |  | 34 | 1
344076 | 35 | REZERVOR ACUMULARE | 344076 | 1992-07-31 | buc | 1 | 1 |  |  | 88 | 88 |  |  | 88 | 88 | 0 |  | privat | C43 | 213102 | 213102CL-M | 6 | CL-M |  |  | 35 | 1
340072 | 36 | VAS DE ACUMULARE | 340072 | 1971-10-01 | buc | 1 | 1 |  |  | 1 | 1 |  |  | 1 | 1 | 0 |  | privat | C43 | 213102 | 213102CL-M | 6 | CL-M |  |  | 36 | 1
341910 | 37 | POMPA CENTRIFUGA LOTRU 125 | 341910 | 1982-03-01 | buc | 1 | 1 |  |  | 27 | 27 |  |  | 27 | 27 | 0 |  | privat | C43 | 213102 | 213102CL-M | 6 | CL-M |  |  | 37 | 1
341911 | 38 | POMPA CENTRIFUGA LOTRU 125 | 341911 | 1982-03-01 | buc | 1 | 1 |  |  | 27 | 27 |  |  | 27 | 27 | 0 |  | privat | C43 | 213102 | 213102CL-M | 6 | CL-M |  |  | 38 | 1
342139 | 39 | ELECTROPOMPA | 342139 | 1982-06-01 | buc | 1 | 1 |  |  | 23 | 23 |  |  | 23 | 23 | 0 |  | privat | C43 | 213102 | 213102CL-M | 6 | CL-M |  |  | 39 | 1
342374 | 40 | POMPA SADU 65X50 Q 25 | 342374 | 1983-06-01 | buc | 1 | 1 |  |  | 14 | 14 |  |  | 14 | 14 | 0 |  | privat | C43 | 213102 | 213102CL-M | 6 | CL-M |  |  | 40 | 1
342720 | 41 | ELECTROPOMPA LOTRU 125 | 342720 | 1984-09-01 | buc | 1 | 1 |  |  | 38 | 38 |  |  | 38 | 38 | 0 |  | privat | C43 | 213102 | 213102CL-M | 6 | CL-M |  |  | 41 | 1
342721 | 42 | ELECTROPOMPA LOTRU 125 | 342721 | 1984-09-01 | buc | 1 | 1 |  |  | 38 | 38 |  |  | 38 | 38 | 0 |  | privat | C43 | 213102 | 213102CL-M | 6 | CL-M |  |  | 42 | 1
343113 | 43 | ELECTROPOMPA CERNA 80 Q 40 | 343113 | 1987-04-01 | buc | 1 | 1 |  |  | 18 | 18 |  |  | 18 | 18 | 0 | def | privat | C43 | 213102 | 213102CL-M | 6 | CL-M |  |  | 43 | 1
450450 | 44 | CONTOR TRIFAZAT | 450450 | 1986-10-01 | buc | 1 | 1 |  |  | 12 | 12 |  |  | 12 | 12 | 0 |  | privat | C43 | 213202 | 213202CL-M | 6 | CL-M |  |  | 44 | 1
45381 | 45 | DULAP CAZAN | 45381 | 1971-12-01 | buc | 1 | 1 |  |  | 18 | 18 |  |  | 18 | 18 | 0 |  | privat | C43 | 213202 | 213202CL-M | 6 | CL-M |  |  | 45 | 1
45388 | 46 | TABLOU DE COMANDA | 45388 | 1972-12-01 | buc | 1 | 1 |  |  | 3 | 3 |  |  | 3 | 3 | 0 |  | privat | C43 | 213202 | 213202CL-M | 6 | CL-M |  |  | 46 | 1
24301 | 47 | ARZATOR | 24301 | 1999-12-31 | buc | 1 | 1 |  |  | 42887.22 | 42887.22 |  |  | 42887.22 | 18903.04 | 23984.18 |  | privat | C43 | 213101 | 213101CL-M | 6 | CL-M |  |  | 47 | 1
24300 | 48 | ARZATOR | 24300 | 1999-12-31 | buc | 1 | 1 |  |  | 42887.22 | 42887.22 |  |  | 42887.22 | 18903.04 | 23984.18 |  | privat | C43 | 213101 | 213101CL-M | 6 | CL-M |  |  | 48 | 1
24299 | 49 | ARZATOR | 24299 | 1999-12-31 | buc | 1 | 1 |  |  | 42887.22 | 42887.22 |  |  | 42887.22 | 18903.04 | 23984.18 |  | privat | C43 | 213101 | 213101CL-M | 6 | CL-M |  |  | 49 | 1
24298 | 50 | ARZATOR | 24298 | 1999-12-31 | buc | 1 | 1 |  |  | 42887.22 | 42887.22 |  |  | 42887.22 | 18903.04 | 23984.18 |  | privat | C43 | 213101 | 213101CL-M | 6 | CL-M |  |  | 50 | 1
24297 | 51 | ARZATOR | 24297 | 1999-12-31 | buc | 1 | 1 |  |  | 42887.22 | 42887.22 |  |  | 42887.22 | 18903.04 | 23984.18 |  | privat | C43 | 213101 | 213101CL-M | 6 | CL-M |  |  | 51 | 1
24295 | 52 | CAZAN APA CALDA TIP ENERGOMUR 2000 - 2GCAL | 24295 | 1999-12-31 | buc | 1 | 1 |  |  | 25526.43 | 25526.43 |  |  | 25526.43 | 11455.15 | 14071.28 |  | privat | C43 | 213101 | 213101CL-M | 6 | CL-M |  |  | 52 | 1
24296 | 53 | CAZAN APA CALDA TIP ENERGOMUR 2000 - 2GCAL | 24296 | 1999-12-31 | buc | 1 | 1 |  |  | 25526.43 | 25526.43 |  |  | 25526.43 | 11455.15 | 14071.28 |  | privat | C43 | 213101 | 213101CL-M | 6 | CL-M |  |  | 53 | 1
24294 | 54 | CAZAN APA CALDA TIP ENERGOMUR 2000 - 2GCAL | 24294 | 1999-12-31 | buc | 1 | 1 |  |  | 25526.43 | 25526.43 |  |  | 25526.43 | 11455.15 | 14071.28 |  | privat | C43 | 213101 | 213101CL-M | 6 | CL-M |  |  | 54 | 1
24293 | 55 | CAZAN APA CALDA TIP ENERGOMUR 2000 - 2GCAL | 24293 | 1999-12-31 | buc | 1 | 1 |  |  | 25526.43 | 25526.43 |  |  | 25526.43 | 11455.15 | 14071.28 |  | privat | C43 | 213101 | 213101CL-M | 6 | CL-M |  |  | 55 | 1
24292 | 56 | CAZAN APA CALDA TIP ENERGOMUR 2000 - 2GCAL | 24292 | 1999-12-31 | buc | 1 | 1 |  |  | 25526.43 | 25526.43 |  |  | 25526.43 | 11455.15 | 14071.28 |  | privat | C43 | 213101 | 213101CL-M | 6 | CL-M |  |  | 56 | 1
24291 | 57 | CAZAN APA CALDA TIP ENERGOMUR 2000 - 2GCAL | 24291 | 1999-12-31 | buc | 1 | 1 |  |  | 25526.43 | 25526.43 |  |  | 25526.43 | 11455.15 | 14071.28 |  | privat | C43 | 213101 | 213101CL-M | 6 | CL-M |  |  | 57 | 1
24352 | 58 | ELECTROCOMPRESOR | 24352 | 2000-12-31 | buc | 1 | 1 |  |  | 29 | 29 |  |  | 29 | 29 | 0 |  | privat | C43 | 213102 | 213102CL-M | 6 | CL-M |  |  | 58 | 1
35105 | 59 | INSTALATIE PT MASURAREA GAZULUI METAN | 35105 | 2002-06-30 | buc | 1 | 1 |  |  | 35680.59 | 35680.59 |  |  | 35680.59 | 25846.29 | 9834.3 |  | privat | C43 | 213201 | 213201CL-M | 6 | CL-M |  |  | 59 | 1
21145 | 60 | RETELE TERMICE EXTERIOARE | 21145 | 1970-12-01 | buc | 1 | 1 |  |  | 29836.34 | 29836.34 |  |  | 29836.34 | 16101.83 | 13734.51 | RT | privat | C43 | 21201 | 21201CL-M | 6 | CL-M |  |  | 60 | 1
22337 | 61 | INSTALATII INTERIOARE SI TERMICE CT 8 TUDOR | 22337 | 1983-08-01 | buc | 1 | 1 |  |  | 239099.44 | 239099.44 |  |  | 239099.44 | 136036.18 | 103063.26 |  | privat | C12 | 21201 | 21201CL-M | 6 | CL-M |  |  | 61 | 1
22566 | 62 | INSTALATII ELECTRICE INTERIOARE SI AUTOMATIZARE | 22566 | 1983-11-01 | buc | 1 | 1 |  |  | 32216 | 32216 |  |  | 32216 | 32216 | 0 |  | privat | C12 | 21202 | 21202CL-M | 6 | CL-M |  |  | 62 | 1
22569 | 63 | INSTALATII GAZ INTERIOARE | 22569 | 1983-12-01 | buc | 1 | 1 |  |  | 52370.08 | 52370.08 |  |  | 52370.08 | 34618 | 17752.08 |  | privat | C12 | 21201 | 21201CL-M | 6 | CL-M |  |  | 63 | 1
3826 | 64 | CAZAN CIMAC 1GCAL | 3826 | 1983-08-01 | buc | 1 | 1 |  |  | 41603.85 | 41603.85 |  |  | 41603.85 | 28357.8 | 13246.05 |  | privat | C12 | 213101 | 213101CL-M | 6 | CL-M |  |  | 64 | 1
3828 | 65 | CAZAN CIMAC 1GCAL | 3828 | 1983-08-01 | buc | 1 | 1 |  |  | 41603.85 | 41603.85 |  |  | 41603.85 | 28357.8 | 13246.05 |  | privat | C12 | 213101 | 213101CL-M | 6 | CL-M |  |  | 65 | 1
3829 | 66 | CAZAN CIMAC 1GCAL | 3829 | 1983-08-01 | buc | 1 | 1 |  |  | 41603.85 | 41603.85 |  |  | 41603.85 | 28357.8 | 13246.05 |  | privat | C12 | 213101 | 213101CL-M | 6 | CL-M |  |  | 66 | 1
3830 | 67 | CAZAN CIMAC 1GCAL | 3830 | 1983-08-01 | buc | 1 | 1 |  |  | 41603.85 | 41603.85 |  |  | 41603.85 | 28357.8 | 13246.05 |  | privat | C12 | 213101 | 213101CL-M | 6 | CL-M |  |  | 67 | 1
342392 | 68 | POMPA CRIS 150-C Q 160 4 15 | 342392 | 1983-08-01 | buc | 1 | 1 |  |  | 21 | 21 |  |  | 21 | 21 | 0 |  | privat | C12 | 213102 | 213102CL-M | 6 | CL-M |  |  | 68 | 1
342403 | 69 | POMPA CERNA 200 Q 375 H 20 | 342403 | 1983-08-01 | buc | 1 | 1 |  |  | 25 | 25 |  |  | 25 | 25 | 0 |  | privat | C12 | 213102 | 213102CL-M | 6 | CL-M |  |  | 69 | 1
342408 | 70 | POMPA CRIS 150-C Q 160 4 15 | 342408 | 1983-08-01 | buc | 1 | 1 |  |  | 20 | 20 |  |  | 20 | 20 | 0 |  | privat | C12 | 213102 | 213102CL-M | 6 | CL-M |  |  | 70 | 1
342409 | 71 | POMPA CRIS 150-C Q 160 H 15 | 342409 | 1983-08-01 | buc | 1 | 1 |  |  | 20 | 20 |  |  | 20 | 20 | 0 |  | privat | C12 | 213102 | 213102CL-M | 6 | CL-M |  |  | 71 | 1
30161F | 72 | POMPA APA CALDA MENAJERA | 30161F | 1996-03-31 | buc | 1 | 1 |  |  | 3 | 3 |  |  | 3 | 3 | 0 |  | privat | C12 | 213102 | 213102CL-M | 6 | CL-M |  |  | 72 | 1
24197 | 73 | POMPA CRIS 200 | 24197 | 1986-05-31 | buc | 1 | 1 |  |  | 54 | 54 |  |  | 54 | 54 | 0 |  | privat | C12 | 213102 | 213102CL-M | 6 | CL-M |  |  | 73 | 1
24198 | 74 | POMPA CRIS 200 | 24198 | 1986-05-31 | buc | 1 | 1 |  |  | 54 | 54 |  |  | 54 | 54 | 0 |  | privat | C12 | 213102 | 213102CL-M | 6 | CL-M |  |  | 74 | 1
24206 | 75 | SEPARATOR NAMOL | 24206 | 1986-05-31 | buc | 1 | 1 |  |  | 9 | 9 |  |  | 9 | 9 | 0 |  | privat | C12 | 213102 | 213102CL-M | 6 | CL-M |  |  | 75 | 1
24227 | 76 | POMPA AN | 24227 | 1988-12-31 | buc | 1 | 1 |  |  | 37 | 37 |  |  | 37 | 37 | 0 |  | privat | C12 | 213102 | 213102CL-M | 6 | CL-M |  |  | 76 | 1
24230 | 77 | POMPA AN | 24230 | 1988-12-31 | buc | 1 | 1 |  |  | 37 | 37 |  |  | 37 | 37 | 0 |  | privat | C12 | 213102 | 213102CL-M | 6 | CL-M |  |  | 77 | 1
24231 | 78 | POMPA AN | 24231 | 1988-12-31 | buc | 1 | 1 |  |  | 37 | 37 |  |  | 37 | 37 | 0 |  | privat | C12 | 213102 | 213102CL-M | 6 | CL-M |  |  | 78 | 1
24345 | 79 | SCHIMBATOR DE CALDURA CU PLACI TIP TLX | 24345 | 2000-11-30 | buc | 1 | 1 |  |  | 5636 | 5636 |  |  | 5636 | 4639.88 | 996.12 | def | privat | C12 | 213101 | 213101CL-M | 6 | CL-M |  |  | 79 | 1
24346 | 80 | SCHIMBATOR DE CALDURA CU PLACI TIP TLX | 24346 | 2000-11-30 | buc | 1 | 1 |  |  | 5636 | 5636 |  |  | 5636 | 4639.88 | 996.12 | def | privat | C12 | 213101 | 213101CL-M | 6 | CL-M |  |  | 80 | 1
36512 | 81 | CONTOR CU TURBINA G650/DN150 | 36512 | 2003-12-31 | buc | 1 | 1 |  |  | 37104.99 | 37104.99 |  |  | 37104.99 | 22599.51 | 14505.48 |  | privat | C12 | 213201 | 213201CL-M | 6 | CL-M |  |  | 81 | 1
24817 | 82 | CAZAN APA CALDA TIP TRINOX 1750 P1750 KW | 24817 | 2006-12-31 | buc | 1 | 1 |  |  | 108954.97 | 108954.97 |  |  | 108954.97 | 18368.64 | 90586.33 |  | privat | C12 | 213101 | 213101CL-M | 6 | CL-M |  |  | 82 | 1
24818 | 83 | CAZAN APA CALDA TIP TRINOX 1750 P1750 KW | 24818 | 2006-12-31 | buc | 1 | 1 |  |  | 108954.97 | 108954.97 |  |  | 108954.97 | 18368.64 | 90586.33 |  | privat | C12 | 213101 | 213101CL-M | 6 | CL-M |  |  | 83 | 1
24819 | 84 | ARZATOR MONOBLOC TIP BGN 200LX CU RAMPA DE GAZ | 24819 | 2006-12-31 | buc | 1 | 1 |  |  | 36226.94 | 36226.94 |  |  | 36226.94 | 6107.52 | 30119.42 |  | privat | C12 | 213101 | 213101CL-M | 6 | CL-M |  |  | 84 | 1
24820 | 85 | ARZATOR MONOBLOC TIP BGN 200LX CU RAMPA DE GAZ | 24820 | 2006-12-31 | buc | 1 | 1 |  |  | 36226.94 | 36226.94 |  |  | 36226.94 | 6107.52 | 30119.42 |  | privat | C12 | 213101 | 213101CL-M | 6 | CL-M |  |  | 85 | 1
24821 | 86 | PROTECTIE FONOABSORBANTA (CUTIE FONICA) | 24821 | 2006-12-31 | buc | 1 | 1 |  |  | 10257.5 | 10257.5 |  |  | 10257.5 | 1729.28 | 8528.22 |  | privat | C12 | 213101 | 213101CL-M | 6 | CL-M |  |  | 86 | 1
24822 | 87 | PROTECTIE FONOABSORBANTA (CUTIE FONICA) | 24822 | 2006-12-31 | buc | 1 | 1 |  |  | 10257.5 | 10257.5 |  |  | 10257.5 | 1729.28 | 8528.22 |  | privat | C12 | 213101 | 213101CL-M | 6 | CL-M |  |  | 87 | 1
24823 | 88 | VAS DE EXPANSIUNE CU MEMBRANA V=500L | 24823 | 2006-12-31 | buc | 1 | 1 |  |  | 3289.65 | 3289.65 |  |  | 3289.65 | 764.61 | 2525.04 |  | privat | C12 | 213101 | 213101CL-M | 6 | CL-M |  |  | 88 | 1
24824 | 89 | VAS DE EXPANSIUNE CU MEMBRANA V=500L | 24824 | 2006-12-31 | buc | 1 | 1 |  |  | 3289.65 | 3289.65 |  |  | 3289.65 | 764.61 | 2525.04 |  | privat | C12 | 213101 | 213101CL-M | 6 | CL-M |  |  | 89 | 1
24825 | 90 | SCHIMBATOR DE CALDURA CU PLACI INOX P=1200KW | 24825 | 2006-12-31 | buc | 1 | 1 |  |  | 9781.73 | 9781.73 |  |  | 9781.73 | 4079.06 | 5702.67 | *fol.b | privat | C12 | 213101 | 213101CL-M | 6 | CL-M |  |  | 90 | 1
24826 | 91 | SCHIMBATOR DE CALDURA CU PLACI INOX P=1200KW | 24826 | 2006-12-31 | buc | 1 | 1 |  |  | 9781.73 | 9781.73 |  |  | 9781.73 | 4079.06 | 5702.67 | *fol.b | privat | C12 | 213101 | 213101CL-M | 6 | CL-M |  |  | 91 | 1
24827 | 92 | REZERVOR ACUMULARE V=12500L | 24827 | 2006-12-31 | buc | 1 | 1 |  |  | 63872.93 | 63872.93 |  |  | 63872.93 | 14844.96 | 49027.97 |  | privat | C12 | 213101 | 213101CL-M | 6 | CL-M |  |  | 92 | 1
24828 | 93 | REZERVOR ACUMULARE V=12500 L | 24828 | 2006-12-31 | buc | 1 | 1 |  |  | 63872.93 | 63872.93 |  |  | 63872.93 | 14844.96 | 49027.97 |  | privat | C12 | 213101 | 213101CL-M | 6 | CL-M |  |  | 93 | 1
24829 | 94 | POMPA CENTRIFUGA MONOETAJATA TIP WILO IL-E 100/5-21 CIRC.AG.PRIMAR | 24829 | 2006-12-31 | buc | 1 | 1 |  |  | 31118.02 | 31118.02 |  |  | 31118.02 | 24060.54 | 7057.48 | *fol.b | privat | C12 | 213101 | 213101CL-M | 6 | CL-M |  |  | 94 | 1
24830 | 95 | POMPA CENTRIFUGA MONOETAJATA TIP WILO IP-E 80/115-2.2/2 CIRC.AG.SECUNDAR | 24830 | 2006-12-31 | buc | 1 | 1 |  |  | 15002.8 | 15002.8 |  |  | 15002.8 | 11600.22 | 3402.58 | def | privat | C12 | 213101 | 213101CL-M | 6 | CL-M |  |  | 95 | 1
24831 | 96 | POMPA CENTRIFUGA MONOETAJATA TIP WILO TOP Z 50/7 RECIRCULATIE ACC | 24831 | 2006-12-31 | buc | 1 | 1 |  |  | 2484.23 | 2484.23 |  |  | 2484.23 | 1920.8 | 563.43 | *fol.b | privat | C12 | 213101 | 213101CL-M | 6 | CL-M |  |  | 96 | 1
24832 | 97 | POMPA CENTRIFUGA MONOETAJATA TIP WILO TOP S 65/13 MONTAT PE CAZAN 2 BUC | 24832 | 2006-12-31 | buc | 1 | 1 |  |  | 3100.47 | 3100.47 |  |  | 3100.47 | 2397.33 | 703.14 | *fol.b | privat | C12 | 213101 | 213101CL-M | 6 | CL-M |  |  | 97 | 1
24833 | 98 | CONTOR DE ENERGIE TERMICA PT 500 DN150 | 24833 | 2006-12-31 | buc | 1 | 1 |  |  | 9273.1 | 9273.1 |  |  | 9273.1 | 9273.1 | 0 | *fol.b | privat | C12 | 213101 | 213101CL-M | 6 | CL-M |  |  | 98 | 1
24834 | 99 | STATIE DUBLA DE DEDURIZARE TIP AS 800/V DUPLEX | 24834 | 2006-12-31 | buc | 1 | 1 |  |  | 23342.48 | 23342.48 |  |  | 23342.48 | 9734.38 | 13608.1 | *fol.b | privat | C12 | 213101 | 213101CL-M | 6 | CL-M |  |  | 99 | 1
24835 | 100 | MODUL DE EXPANSIUNE/ADAOS TIP MEX A 2510KW/50MM | 24835 | 2006-12-31 | buc | 1 | 1 |  |  | 34880.04 | 34880.04 |  |  | 34880.04 | 26969.34 | 7910.7 |  | privat | C12 | 213101 | 213101CL-M | 6 | CL-M |  |  | 100 | 1
13575 | 101 | TABLOU COMANDA | 13575 | 2006-12-31 | buc | 1 | 1 |  |  | 37718.84 | 37718.84 |  |  | 37718.84 | 15729.66 | 21989.18 |  | privat | C12 | 21201 | 21201CL-M | 6 | CL-M |  |  | 101 | 1
13577 | 102 | INSTALATII SANITARE | 13577 | 2006-12-31 | buc | 1 | 1 |  |  | 50180.77 | 50180.77 |  |  | 50180.77 | 7750.56 | 42430.21 |  | privat | C12 | 21201 | 21201CL-M | 6 | CL-M |  |  | 102 | 1
24836 | 103 | SISTEM DE DISPECERIZARE (MODEM SPEED, CABLU INTERCONECTARE) | 24836 | 2006-12-31 | buc | 1 | 1 |  |  | 5795 | 5795 |  |  | 5795 | 5795 | 0 |  | privat | C12 | 213101 | 213101CL-M | 6 | CL-M |  |  | 103 | 1
22911 | 104 | RETELE TERMICE EXTERIOARE | 22911 | 1985-09-01 | buc | 1 | 1 |  |  | 204865.82 | 204865.82 |  |  | 204865.82 | 57643.48 | 147222.34 | RT | privat | C12 | 21201 | 21201CL-M | 6 | CL-M |  |  | 104 | 1
22894 | 105 | RETELE TERMICE EXTERIOARE | 22894 | 1985-06-01 | buc | 1 | 1 |  |  | 16332.68 | 16332.68 |  |  | 16332.68 | 8486.76 | 7845.92 | RT | privat | C12 | 21201 | 21201CL-M | 6 | CL-M |  |  | 105 | 1
22793 | 106 | RETELE TERMICE EXTERIOARE | 22793 | 1984-11-01 | buc | 1 | 1 |  |  | 10540.58 | 10540.58 |  |  | 10540.58 | 5819.01 | 4721.57 | RT | privat | C12 | 21201 | 21201CL-M | 6 | CL-M |  |  | 106 | 1
22889 | 107 | RETELE TERMICE EXTERIOARE | 22889 | 1985-06-01 | buc | 1 | 1 |  |  | 6779.31 | 6779.31 |  |  | 6779.31 | 3888.64 | 2890.67 | RT | privat | C12 | 21201 | 21201CL-M | 6 | CL-M |  |  | 107 | 1
23160 | 108 | RETELE TERMICE EXTERIOARE | 23160 | 1986-09-01 | buc | 1 | 1 |  |  | 1242.47 | 1242.47 |  |  | 1242.47 | 699.52 | 542.95 | RT | privat | C12 | 21201 | 21201CL-M | 6 | CL-M |  |  | 108 | 1
23680 | 109 | RETELE TERMICE EXTERIOARE | 23680 | 1988-12-01 | buc | 1 | 1 |  |  | 1604.68 | 1604.68 |  |  | 1604.68 | 2002.78 | -398.1 | RT | privat | C12 | 21201 | 21201CL-M | 6 | CL-M |  |  | 109 | 1
30056 | 110 | CAZAN CIMAC 1GCAL | 30056 | 1988-12-30 | buc | 1 | 1 |  |  | 41603.85 | 41603.85 |  |  | 41603.85 | 27944.56 | 13659.29 |  | privat | C45 | 213101 | 213101CL-M | 6 | CL-M |  |  | 110 | 1
3889 | 111 | CAZAN CIMAC | 3889 | 1984-11-01 | buc | 1 | 1 |  |  | 1490.69 | 1490.69 |  |  | 1490.69 | 597.04 | 893.65 |  | privat | C45 | 213101 | 213101CL-M | 6 | CL-M |  |  | 111 | 1
3906 | 112 | CAZAN APA CALDA CIMAC 1GCAL | 3906 | 1985-11-01 | buc | 1 | 1 |  |  | 8772.07 | 8772.07 |  |  | 8772.07 | 2937.03 | 5835.04 |  | privat | C45 | 213101 | 213101CL-M | 6 | CL-M |  |  | 112 | 1
343344 | 113 | REZERVOR APA 10000 L | 343344 | 1986-12-01 | buc | 1 | 1 |  |  | 104 | 104 |  |  | 104 | 104 | 0 |  | privat | C45 | 213102 | 213102CL-M | 6 | CL-M |  |  | 113 | 1
450521 | 114 | INSTALATII A.M.C.CT 9 TUDOR | 450521 | 1987-12-01 | buc | 1 | 1 |  |  | 4230 | 4230 |  |  | 4230 | 4230 | 0 |  | privat | C45 | 213201 | 213201CL-M | 6 | CL-M |  |  | 114 | 1
343163 | 115 | POMPA CR 150 -220X18X15X1500 | 343163 | 1987-10-01 | buc | 1 | 1 |  |  | 21 | 21 |  |  | 21 | 21 | 0 |  | privat | C45 | 213102 | 213102CL-M | 6 | CL-M |  |  | 115 | 1
343336 | 116 | ELECTROPOMPA CRIS 150 | 343336 | 1986-12-01 | buc | 1 | 1 |  |  | 29 | 29 |  |  | 29 | 29 | 0 |  | privat | C45 | 213102 | 213102CL-M | 6 | CL-M |  |  | 116 | 1
343337 | 117 | ELECTROPOMPA CRIS 150 | 343337 | 1986-12-01 | buc | 1 | 1 |  |  | 29 | 29 |  |  | 29 | 29 | 0 |  | privat | C45 | 213102 | 213102CL-M | 6 | CL-M |  |  | 117 | 1
344054 | 118 | POMPA CRIS | 344054 | 1988-12-31 | buc | 1 | 1 |  |  | 60 | 60 |  |  | 60 | 60 | 0 |  | privat | C45 | 213102 | 213102CL-M | 6 | CL-M |  |  | 118 | 1
30162A | 119 | POMPA INCALZIRE | 30162A | 1996-03-31 | buc | 1 | 1 |  |  | 5 | 5 |  |  | 5 | 5 | 0 |  | privat | C45 | 213102 | 213102CL-M | 6 | CL-M |  |  | 119 | 1
30162B | 120 | POMPA INCALZIRE | 30162B | 1996-03-31 | buc | 1 | 1 |  |  | 5 | 5 |  |  | 5 | 5 | 0 |  | privat | C45 | 213102 | 213102CL-M | 6 | CL-M |  |  | 120 | 1
30162C | 121 | POMPA INCALZIRE | 30162C | 1996-03-31 | buc | 1 | 1 |  |  | 5 | 5 |  |  | 5 | 5 | 0 |  | privat | C45 | 213102 | 213102CL-M | 6 | CL-M |  |  | 121 | 1
30162D | 122 | POMPA RECIRCULATIE | 30162D | 1996-03-31 | buc | 1 | 1 |  |  | 5 | 5 |  |  | 5 | 5 | 0 |  | privat | C45 | 213102 | 213102CL-M | 6 | CL-M |  |  | 122 | 1
30167A | 123 | CAZAN CIMAC 1GCAL | 30167A | 1996-03-31 | buc | 1 | 1 |  |  | 25949.52 | 25949.52 |  |  | 25949.52 | 17474.24 | 8475.28 |  | privat | C45 | 213101 | 213101CL-M | 6 | CL-M |  |  | 123 | 1
30167B | 124 | CAZAN CIMAC 1GCAL | 30167B | 1996-03-31 | buc | 1 | 1 |  |  | 25949.52 | 25949.52 |  |  | 25949.52 | 17474.24 | 8475.28 |  | privat | C45 | 213101 | 213101CL-M | 6 | CL-M |  |  | 124 | 1
30167C | 125 | CAZAN CIMAC 1GCAL | 30167C | 1996-03-31 | buc | 1 | 1 |  |  | 25949.52 | 25949.52 |  |  | 25949.52 | 17474.24 | 8475.28 |  | privat | C45 | 213101 | 213101CL-M | 6 | CL-M |  |  | 125 | 1
24837 | 126 | CAZAN APA CALDA TIP TRINOX 1000 P1165KW | 24837 | 2006-12-31 | buc | 1 | 1 |  |  | 76262.36 | 76262.36 |  |  | 76262.36 | 12856.96 | 63405.4 |  | privat | C45 | 213101 | 213101CL-M | 6 | CL-M |  |  | 126 | 1
24838 | 127 | ARZATOR MONOBLOC TIP BGN 120LX CU RAMPA DE GAZ | 24838 | 2006-12-31 | buc | 1 | 1 |  |  | 30928.84 | 30928.84 |  |  | 30928.84 | 5214.24 | 25714.6 |  | privat | C45 | 213101 | 213101CL-M | 6 | CL-M |  |  | 127 | 1
24839 | 128 | PROTECTIE FONOABSORBANTA (CUTIE FONICA) | 24839 | 2006-12-31 | buc | 1 | 1 |  |  | 10257.5 | 10257.5 |  |  | 10257.5 | 1729.28 | 8528.22 |  | privat | C45 | 213101 | 213101CL-M | 6 | CL-M |  |  | 128 | 1
24840 | 129 | VAS DE EXPANSIUNE CU MEMBRANA V=500L | 24840 | 2006-12-31 | buc | 1 | 1 |  |  | 3289.65 | 3289.65 |  |  | 3289.65 | 764.61 | 2525.04 |  | privat | C45 | 213101 | 213101CL-M | 6 | CL-M |  |  | 129 | 1
24841 | 130 | SCHIMBATOR DE CALDURA CU PLACI INOX P=1200 KW | 24841 | 2006-12-31 | buc | 1 | 1 |  |  | 9781.73 | 9781.73 |  |  | 9781.73 | 4079.06 | 5702.67 | *fol.b | privat | C45 | 213101 | 213101CL-M | 6 | CL-M |  |  | 130 | 1
24842 | 131 | REZERVOR DE ACUMULARE V=12500 L | 24842 | 2006-12-31 | buc | 1 | 1 |  |  | 63872.93 | 63872.93 |  |  | 63872.93 | 14844.96 | 49027.97 |  | privat | C45 | 213101 | 213101CL-M | 6 | CL-M |  |  | 131 | 1
24843 | 132 | POMPA CENTRIFUGA MONOETAJATA TIP WILO IP-E 80/115-2.2/2 CIRC.AGENT PRIMAR | 24843 | 2006-12-31 | buc | 1 | 1 |  |  | 15002.8 | 15002.8 |  |  | 15002.8 | 11600.22 | 3402.58 | *fol.b | privat | C45 | 213101 | 213101CL-M | 6 | CL-M |  |  | 132 | 1
24844 | 133 | POMPA CENTRIFUGA MONOETAJATA TIP WILO IP-E 80/115-2.2/2 CIRC.AGENT SECUNDAR | 24844 | 2006-12-31 | buc | 1 | 1 |  |  | 15002.8 | 15002.8 |  |  | 15002.8 | 11600.22 | 3402.58 | *fol.b | privat | C45 | 213101 | 213101CL-M | 6 | CL-M |  |  | 133 | 1
24845 | 134 | POMPA CENTRIFUGA MONOETAJATA TIP WILO TOP Z 50/7 RECIRC.ACC | 24845 | 2006-12-31 | buc | 1 | 1 |  |  | 2484.23 | 2484.23 |  |  | 2484.23 | 1920.8 | 563.43 | *fol.b | privat | C45 | 213101 | 213101CL-M | 6 | CL-M |  |  | 134 | 1
24846 | 135 | POMPA CENTRIFUGA MONOETAJATA TIP WILO TOP S 65/13 MONTAT PE CAZAN | 24846 | 2006-12-31 | buc | 1 | 1 |  |  | 3100.47 | 3100.47 |  |  | 3100.47 | 2397.33 | 703.14 | *fol.b | privat | C45 | 213101 | 213101CL-M | 6 | CL-M |  |  | 135 | 1
24847 | 136 | CONTOR DE ENERGIE TERMICA PT 500 DN150 | 24847 | 2006-12-31 | buc | 1 | 1 |  |  | 9273.1 | 9273.1 |  |  | 9273.1 | 9273.1 | 0 | *fol.b | privat | C45 | 213101 | 213101CL-M | 6 | CL-M |  |  | 136 | 1
24848 | 137 | STATIE DUBLA DE DEDURIZARE TIP AS 800/V DUPLEX | 24848 | 2006-12-31 | buc | 1 | 1 |  |  | 23342.48 | 23342.48 |  |  | 23342.48 | 9734.38 | 13608.1 | *fol.desf | privat | C45 | 213101 | 213101CL-M | 6 | CL-M |  |  | 137 | 1
24849 | 138 | MODUL DE EXPANSIUNE/ADAOS TIP MEX A 1165KW/50MM | 24849 | 2006-12-31 | buc | 1 | 1 |  |  | 30985.48 | 30985.48 |  |  | 30985.48 | 23958.1 | 7027.38 | *fol.desf | privat | C45 | 213101 | 213101CL-M | 6 | CL-M |  |  | 138 | 1
13580 | 139 | TABLOU COMANDA | 13580 | 2006-12-31 | buc | 1 | 1 |  |  | 30177.79 | 30177.79 |  |  | 30177.79 | 12584.89 | 17592.9 | *fol.desf | privat | C45 | 21201 | 21201CL-M | 6 | CL-M |  |  | 139 | 1
13581 | 140 | INSTALATII TERMICE | 13581 | 2006-12-31 | buc | 1 | 1 |  |  | 62699.35 | 62699.35 |  |  | 62699.35 | 19499.83 | 43199.52 |  | privat | C45 | 21201 | 21201CL-M | 6 | CL-M |  |  | 140 | 1
13582 | 141 | INSTALATII SANITARE | 13582 | 2006-12-31 | buc | 1 | 1 |  |  | 40779.67 | 40779.67 |  |  | 40779.67 | 6298.72 | 34480.95 |  | privat | C45 | 21201 | 21201CL-M | 6 | CL-M |  |  | 141 | 1
13583 | 142 | INSTALATII ELECTRICE SI AUTOMATIZARE | 13583 | 2006-12-31 | buc | 1 | 1 |  |  | 36268.86 | 36268.86 |  |  | 36268.86 | 15124.82 | 21144.04 |  | privat | C45 | 21201 | 21201CL-M | 6 | CL-M |  |  | 142 | 1
13584 | 143 | INSTALATII INTERIOARE DE GAZE NATURALE | 13584 | 2006-12-31 | buc | 1 | 1 |  |  | 3984.06 | 3984.06 |  |  | 3984.06 | 1238.94 | 2745.12 |  | privat | C45 | 21201 | 21201CL-M | 6 | CL-M |  |  | 143 | 1
24850 | 144 | SISTEM DE DISPECERIZARE (MODEM SPEED, CABLU INTERCONECTARE) | 24850 | 2006-12-31 | buc | 1 | 1 |  |  | 5795 | 5795 |  |  | 5795 | 5795 | 0 |  | privat | C45 | 213101 | 213101CL-M | 6 | CL-M |  |  | 144 | 1
23410 | 145 | RETELE TERMICE EXTERIOARE | 23410 | 1987-11-01 | buc | 1 | 1 |  |  | 15548.5 | 15548.5 |  |  | 15548.5 | 8707.48 | 6841.02 | RT | privat | C45 | 21201 | 21201CL-M | 6 | CL-M |  |  | 145 | 1
23011 | 146 | RETELE TERMICE EXTERIOARE | 23011 | 1985-12-01 | buc | 1 | 1 |  |  | 201882.2 | 201882.2 |  |  | 201882.2 | 57624.84 | 144257.36 | RT | privat | C45 | 21201 | 21201CL-M | 6 | CL-M |  |  | 146 | 1
23307 | 147 | RETELE TERMICE EXTERIOARE | 23307 | 1987-07-01 | buc | 1 | 1 |  |  | 7900.5 | 7900.5 |  |  | 7900.5 | 4085.24 | 3815.26 | RT | privat | C45 | 21201 | 21201CL-M | 6 | CL-M |  |  | 147 | 1
23573 | 148 | RETELE TERMICE EXTERIOARE | 23573 | 1988-09-01 | buc | 1 | 1 |  |  | 13544.52 | 13544.52 |  |  | 13544.52 | 7247.98 | 6296.54 | RT | privat | C45 | 21201 | 21201CL-M | 6 | CL-M |  |  | 148 | 1
35071 | 149 | PH METRU TIP MP 125 BE | 35071 | 2001-06-30 | buc | 1 | 1 |  |  | 1553 | 1553 |  |  | 1553 | 1553 | 0 | *fol.b.i | privat | C164 | 213201 | 213201CL-M | 6 | CL-M |  |  | 149 | 1
35070 | 150 | ETUVA CU VENTILATOR | 35070 | 2001-06-30 | buc | 1 | 1 |  |  | 4838.74 | 4838.74 |  |  | 4838.74 | 4214.81 | 623.93 | *fol.b.i | privat | C164 | 213201 | 213201CL-M | 6 | CL-M |  |  | 150 | 1
300551 | 151 | OXIGENOMETRU PORTABIL METTLER | 300551 | 2001-06-30 | buc | 1 | 1 |  |  | 2901 | 2901 |  |  | 2901 | 2901 | 0 | *fol.b.i | privat | C164 | 213201 | 213201CL-M | 6 | CL-M |  |  | 151 | 1
300541 | 152 | CONDUCTOMETRU PORTABIL METTLER | 300541 | 2001-06-30 | buc | 1 | 1 |  |  | 1820 | 1820 |  |  | 1820 | 1820 | 0 | *fol.b.i | privat | C164 | 213201 | 213201CL-M | 6 | CL-M |  |  | 152 | 1
300531 | 153 | SPECTROFOTOMETRU VIS DIGITAL CU MICROPROCESOR | 300531 | 2001-06-30 | buc | 1 | 1 |  |  | 12578.47 | 12578.47 |  |  | 12578.47 | 10605.8 | 1972.67 | *fol.b.i | privat | C164 | 213201 | 213201CL-M | 6 | CL-M |  |  | 153 | 1
35073 | 154 | BALANTA METTLER O.F. SYSTEMSSRL SERIA 1120081064 | 35073 | 2001-07-01 | buc | 1 | 1 |  |  | 6571 | 6571 |  |  | 6571 | 6571 | 0 | *fol.b.i | privat | C164 | 213201 | 213201CL-M | 6 | CL-M |  |  | 154 | 1
35075 | 155 | ANALIZOR DE GAZE ARSE TESTO 300M | 35075 | 2001-12-28 | buc | 1 | 1 |  |  | 13857.61 | 13857.61 |  |  | 13857.61 | 11003.78 | 2853.83 | *fol.b.i | privat | C164 | 213201 | 213201CL-M | 6 | CL-M |  |  | 155 | 1
6019 | 156 | MOBILIER DE LABORATOR | 6019 | 2003-01-30 | buc | 1 | 1 |  |  | 11278.17 | 11278.17 |  |  | 11278.17 | 4726.35 | 6551.82 |  | privat | C164 | 21401 | 21401CL-M | 6 | CL-M |  |  | 156 | 1
3769 | 157 | ELECTROCOMPRESOR ECR-350 | 3769 | 1980-12-01 | buc | 1 | 1 |  |  | 42 | 42 |  |  | 42 | 42 | 0 | *fol.b | privat | C163 | 213102 | 213102CL-M | 6 | CL-M |  |  | 157 | 1
3770 | 158 | ELECTROCOMPRESOR ECR-350 | 3770 | 1980-12-01 | buc | 1 | 1 |  |  | 42 | 42 |  |  | 42 | 42 | 0 | *fol.b | privat | C163 | 213102 | 213102CL-M | 6 | CL-M |  |  | 158 | 1
35000 | 159 | SCHIMBATOR DE CALDURA CU PLACI V28 SST VICARB 2 | 35000 | 1998-12-31 | buc | 1 | 1 |  |  | 1718 | 1718 |  |  | 1718 | 1718 | 0 |  | privat | C163 | 213101 | 213101CL-M | 6 | CL-M |  |  | 159 | 1
44457 | 160 | CONTOR DE ENERGIE TERMICA DN 250 | 44457 | 1997-10-30 | buc | 1 | 1 |  |  | 754 | 754 |  |  | 754 | 754 | 0 | *fol.b | privat | C163 | 213201 | 213201CL-M | 6 | CL-M |  |  | 160 | 1
44458 | 161 | CONTOR DE ENERGIE TERMICA DN 150 | 44458 | 1997-10-30 | buc | 1 | 1 |  |  | 523 | 523 |  |  | 523 | 523 | 0 | def | privat | C163 | 213201 | 213201CL-M | 6 | CL-M |  |  | 161 | 1
24290 | 162 | SCHIMBATOR DE CALDURA CU PLACI | 24290 | 1999-07-31 | buc | 1 | 1 |  |  | 3194.33 | 3194.33 |  |  | 3194.33 | 2723.04 | 471.29 |  | privat | C163 | 213101 | 213101CL-M | 6 | CL-M |  |  | 162 | 1
24337 | 163 | SCHIMBATOR DE CALDURA TIP TLX | 24337 | 2000-10-30 | buc | 1 | 1 |  |  | 4642.71 | 4642.71 |  |  | 4642.71 | 3295.6 | 1347.11 |  | privat | C163 | 213101 | 213101CL-M | 6 | CL-M |  |  | 163 | 1
35104 | 164 | INSTALATIE PT MASURAREA GAZULUI METAN | 35104 | 2002-06-30 | buc | 1 | 1 |  |  | 40546.13 | 40546.13 |  |  | 40546.13 | 29370.63 | 11175.5 | *fol.b | privat | C163 | 213201 | 213201CL-M | 6 | CL-M |  |  | 164 | 1
35100 | 165 | INSTALATIE PENTRU MASURAREA GAZULUI METAN | 35100 | 2002-06-30 | buc | 1 | 1 |  |  | 34862.62 | 34862.62 |  |  | 34862.62 | 25005.72 | 9856.9 | *fol.b | privat | C163 | 213201 | 213201CL-M | 6 | CL-M |  |  | 165 | 1
36505 | 166 | CONTOR CU TURBINA G650/DN150 | 36505 | 2003-12-31 | buc | 1 | 1 |  |  | 32789.48 | 32789.48 |  |  | 32789.48 | 19972.65 | 12816.83 | *fol.b | privat | C163 | 213201 | 213201CL-M | 6 | CL-M |  |  | 166 | 1
36511 | 167 | CONTOR CU TURBINA G1000/DN150 | 36511 | 2003-12-31 | buc | 1 | 1 |  |  | 34862.62 | 34862.62 |  |  | 34862.62 | 21234.23 | 13628.39 | *fol.b | privat | C163 | 213201 | 213201CL-M | 6 | CL-M |  |  | 167 | 1
36513 | 168 | CONTOR CU TURBINA G400/DN100 | 36513 | 2003-12-31 | buc | 1 | 1 |  |  | 30786.85 | 30786.85 |  |  | 30786.85 | 18752.49 | 12034.36 | *fol.b | privat | C163 | 213201 | 213201CL-M | 6 | CL-M |  |  | 168 | 1
24649 | 169 | VAS DE EXPANSIUNE INCHIS REFLEX H 800L | 24649 | 2006-02-28 | buc | 1 | 1 |  |  | 3416.07 | 3416.07 |  |  | 3416.07 | 935.36 | 2480.71 | def | privat | C163 | 213101 | 213101CL-M | 6 | CL-M |  |  | 169 | 1
25145 | 170 | POMPA PRIMAR TIP GRUNDFOS 60 | 25145 | 2008-12-31 | buc | 1 | 1 |  |  | 3470.86 | 3470.86 |  |  | 3470.86 | 1388.4 | 2082.46 | *bun.n | privat | C168 | 213101 | 213101CL-M | 6 | CL-M |  |  | 170 | 1
25153 | 171 | SISTEM DOZARE - 2 BUC. | 25153 | 2008-12-31 | buc | 1 | 1 |  |  | 2796.96 | 2796.96 |  |  | 2796.96 | 621.6 | 2175.36 | *bun.n | privat | C168 | 213101 | 213101CL-M | 6 | CL-M |  |  | 171 | 1
25154 | 172 | SISTEM DOZARE - 2 BUC. | 25154 | 2008-12-31 | buc | 1 | 1 |  |  | 2796.96 | 2796.96 |  |  | 2796.96 | 621.6 | 2175.36 | *bun.n | privat | C168 | 213101 | 213101CL-M | 6 | CL-M |  |  | 172 | 1
30157 | 173 | ELECTROCOMPRESOR ECR-350 | 30157 | 1996-02-28 | buc | 1 | 1 |  |  | 86 | 86 |  |  | 86 | 86 | 0 | def | privat | C165 | 213102 | 213102CL-M | 6 | CL-M |  |  | 173 | 1
44469 | 174 | CONTOR DE ENERGIE TERMICA DN 150 | 44469 | 1997-10-30 | buc | 1 | 1 |  |  | 375 | 375 |  |  | 375 | 375 | 0 | *fol.b | privat | C165 | 213202 | 213202CL-M | 6 | CL-M |  |  | 174 | 1
44471 | 175 | CONTOR DE ENERGIE TERMICA DN 150 | 44471 | 1997-10-30 | buc | 1 | 1 |  |  | 375 | 375 |  |  | 375 | 375 | 0 | *fol.b | privat | C165 | 213202 | 213202CL-M | 6 | CL-M |  |  | 175 | 1
24340 | 176 | SCHIMBATOR DE CALDURA TIP TLX | 24340 | 2000-10-30 | buc | 1 | 1 |  |  | 5006.57 | 5006.57 |  |  | 5006.57 | 3872.2 | 1134.37 | *fol.b | privat | C165 | 213101 | 213101CL-M | 6 | CL-M |  |  | 176 | 1
24341 | 177 | SCHIMBATOR DE CALDURA TIP TLX | 24341 | 2000-10-30 | buc | 1 | 1 |  |  | 5006.57 | 5006.57 |  |  | 5006.57 | 3872.2 | 1134.37 | *fol.b | privat | C165 | 213101 | 213101CL-M | 6 | CL-M |  |  | 177 | 1
24342 | 178 | SCHIMBATOR DE CALDURA TIP TLX | 24342 | 2000-10-30 | buc | 1 | 1 |  |  | 5006.57 | 5006.57 |  |  | 5006.57 | 3872.2 | 1134.37 | *fol.b | privat | C165 | 213101 | 213101CL-M | 6 | CL-M |  |  | 178 | 1
24343 | 179 | SCHIMBATOR DE CALDURA TIP TLX | 24343 | 2000-10-30 | buc | 1 | 1 |  |  | 5006.57 | 5006.57 |  |  | 5006.57 | 3872.2 | 1134.37 | def | privat | C165 | 213101 | 213101CL-M | 6 | CL-M |  |  | 179 | 1
24537 | 180 | INST DEDURIZARE AS 150/METER DEBIT 2.4MC | 24537 | 2003-12-31 | buc | 1 | 1 |  |  | 10295.19 | 10295.19 |  |  | 10295.19 | 5513.44 | 4781.75 | def | privat | C165 | 213101 | 213101CL-M | 6 | CL-M |  |  | 180 | 1
24592 | 181 | FILTRU ANTIDEPUNERE KRISTAL DN 50, FARA POMPA DE CIRCULATIE | 24592 | 2005-12-31 | buc | 1 | 1 |  |  | 7886.61 | 7886.61 |  |  | 7886.61 | 3967.84 | 3918.77 | *fol.b | privat | C165 | 213101 | 213101CL-M | 6 | CL-M |  |  | 181 | 1
24594 | 182 | FILTRU ANTIDEPUNERE KRISTAL DN 65, CU POMPA DE CIRCULATIE | 24594 | 2005-12-31 | buc | 1 | 1 |  |  | 11720.61 | 11720.61 |  |  | 11720.61 | 5896.16 | 5824.45 | *fol.b | privat | C165 | 213101 | 213101CL-M | 6 | CL-M |  |  | 182 | 1
24595 | 183 | FILTRU ANTIDEPUNERE KRISTAL DN 50, CU POMPA DE CIRCULATIE | 24595 | 2005-12-31 | buc | 1 | 1 |  |  | 9662.82 | 9662.82 |  |  | 9662.82 | 4861.76 | 4801.06 | pompa-def | privat | C165 | 213101 | 213101CL-M | 6 | CL-M |  |  | 183 | 1
24604 | 184 | POMPA DE CIRCULATIE TIP IPL 80/130 | 24604 | 2005-12-31 | buc | 1 | 1 |  |  | 2205.11 | 2205.11 |  |  | 2205.11 | 2154.28 | 50.83 | *fol.b | privat | C165 | 213101 | 213101CL-M | 6 | CL-M |  |  | 184 | 1
24605 | 185 | SCHIMBATOR DE CALDURA CU PLACI 90KW | 24605 | 2005-12-31 | buc | 1 | 1 |  |  | 1826.11 | 1826.11 |  |  | 1826.11 | 1039.24 | 786.87 | *fol.b | privat | C165 | 213101 | 213101CL-M | 6 | CL-M |  |  | 185 | 1
24101 | 186 | RETELE TERMICE EXTERIOARE | 24101 | 1992-09-30 | buc | 1 | 1 |  |  | 347.55 | 347.55 |  |  | 347.55 | 347.55 | 0 | RT | privat | C17 | 21202 | 21202CL-M | 6 | CL-M |  |  | 186 | 1
34814 | 187 | POMPA CENTRIFUGA | 34814 | 1973-06-01 | buc | 1 | 1 |  |  | 1 | 1 |  |  | 1 | 1 | 0 |  | privat | C05 | 213102 | 213102CL-M | 6 | CL-M |  |  | 187 | 1
25082 | 188 | CAZAN IGNITUBULAR DE APA CALDA | 25082 | 2008-12-31 | buc | 1 | 1 |  |  | 17591.51 | 17591.51 |  |  | 17591.51 | 1599.12 | 15992.39 |  | privat | C05 | 213101 | 213101CL-M | 6 | CL-M |  |  | 188 | 1
25083 | 189 | CAZAN IGNITUBULAR DE APA CALDA | 25083 | 2008-12-31 | buc | 1 | 1 |  |  | 17591.51 | 17591.51 |  |  | 17591.51 | 1599.12 | 15992.39 |  | privat | C05 | 213101 | 213101CL-M | 6 | CL-M |  |  | 189 | 1
25084 | 190 | ARZATOR DE GAZE NATURALE IN DOUA TREPTE | 25084 | 2008-12-31 | buc | 1 | 1 |  |  | 7714.25 | 7714.25 |  |  | 7714.25 | 701.28 | 7012.97 |  | privat | C05 | 213101 | 213101CL-M | 6 | CL-M |  |  | 190 | 1
25085 | 191 | ARZATOR DE GAZE NATURALE IN DOUA TREPTE | 25085 | 2008-12-31 | buc | 1 | 1 |  |  | 7714.25 | 7714.25 |  |  | 7714.25 | 701.28 | 7012.97 |  | privat | C05 | 213101 | 213101CL-M | 6 | CL-M |  |  | 191 | 1
25086 | 192 | VAS DE EXPANSIUNE INCHIS CU MEMBRANA - 6 BUC. | 25086 | 2008-12-31 | buc | 1 | 1 |  |  | 6699.97 | 6699.97 |  |  | 6699.97 | 837.6 | 5862.37 |  | privat | C05 | 213101 | 213101CL-M | 6 | CL-M |  |  | 192 | 1
25087 | 193 | INSTALATIE DE TRATARE | 25087 | 2008-12-31 | buc | 1 | 1 |  |  | 5647.04 | 5647.04 |  |  | 5647.04 | 1254.96 | 4392.08 |  | privat | C05 | 213101 | 213101CL-M | 6 | CL-M |  |  | 193 | 1
25088 | 194 | ELECTROPOMPA RECIRCULARE ACC - 2 BUC. | 25088 | 2008-12-31 | buc | 1 | 1 |  |  | 3146.21 | 3146.21 |  |  | 3146.21 | 1258.55 | 1887.66 | 1-defect | privat | C05 | 213101 | 213101CL-M | 6 | CL-M |  |  | 194 | 1
25089 | 195 | ELECTROPOMPA CIRCULATIE PRIN SCHIMBATOR | 25089 | 2008-12-31 | buc | 1 | 1 |  |  | 2369.74 | 2369.74 |  |  | 2369.74 | 947.92 | 1421.82 |  | privat | C05 | 213101 | 213101CL-M | 6 | CL-M |  |  | 195 | 1
25090 | 196 | ELECTROPOMPA CENTRIFUGALA DE CIRCULATIE CU FLANSE | 25090 | 2008-12-31 | buc | 1 | 1 |  |  | 2319.32 | 2319.32 |  |  | 2319.32 | 927.74 | 1391.58 |  | privat | C05 | 213101 | 213101CL-M | 6 | CL-M |  |  | 196 | 1
25091 | 197 | ELECTROPOMPA CENTRIFUGALA DE CIRCULATIE CU FLANSE | 25091 | 2008-12-31 | buc | 1 | 1 |  |  | 2319.32 | 2319.32 |  |  | 2319.32 | 927.74 | 1391.58 |  | privat | C05 | 213101 | 213101CL-M | 6 | CL-M |  |  | 197 | 1
25092 | 198 | ELECTROPOMPA CENTRIFUGALA DE CIRCULATIE CU FLANSE | 25092 | 2008-12-31 | buc | 1 | 1 |  |  | 2924.35 | 2924.35 |  |  | 2924.35 | 1169.76 | 1754.59 |  | privat | C05 | 213101 | 213101CL-M | 6 | CL-M |  |  | 198 | 1
25093 | 199 | ELECTROPOMPA CENTRIFUGALA DE CIRCULATIE | 25093 | 2008-12-31 | buc | 1 | 1 |  |  | 4285.69 | 4285.69 |  |  | 4285.69 | 1714.32 | 2571.37 |  | privat | C05 | 213101 | 213101CL-M | 6 | CL-M |  |  | 199 | 1
25094 | 200 | ELECTROPOMPA CENTRIFUGALA DE CIRCULATIE CU TURATIE VARIABILA | 25094 | 2008-12-31 | buc | 1 | 1 |  |  | 8974.75 | 8974.75 |  |  | 8974.75 | 3589.92 | 5384.83 |  | privat | C05 | 213101 | 213101CL-M | 6 | CL-M |  |  | 200 | 1
25095 | 201 | VAS DE AMESTEC | 25095 | 2008-12-31 | buc | 1 | 1 |  |  | 7310.89 | 7310.89 |  |  | 7310.89 | 913.92 | 6396.97 |  | privat | C05 | 213101 | 213101CL-M | 6 | CL-M |  |  | 201 | 1
25096 | 202 | VAS ACUMULARE ACC | 25096 | 2008-12-31 | buc | 1 | 1 |  |  | 32772.96 | 32772.96 |  |  | 32772.96 | 4096.56 | 28676.4 |  | privat | C05 | 213101 | 213101CL-M | 6 | CL-M |  |  | 202 | 1
25097 | 203 | SCHIMBATOR DE CALDURA CU PLACI PENTRU ACC | 25097 | 2008-12-31 | buc | 1 | 1 |  |  | 10588.18 | 10588.18 |  |  | 10588.18 | 2352.96 | 8235.22 |  | privat | C05 | 213101 | 213101CL-M | 6 | CL-M |  |  | 203 | 1
25098 | 204 | CONTOR ENERGIE TERMICA INCALZIRE | 25098 | 2008-12-31 | buc | 1 | 1 |  |  | 4080.84 | 4080.84 |  |  | 4080.84 | 2040.48 | 2040.36 |  | privat | C05 | 213201 | 213201CL-M | 6 | CL-M |  |  | 204 | 1
25099 | 205 | CONTOR ENERGIE TERMICA ACC | 25099 | 2008-12-31 | buc | 1 | 1 |  |  | 2280.68 | 2280.68 |  |  | 2280.68 | 1140.32 | 1140.36 |  | privat | C05 | 213201 | 213201CL-M | 6 | CL-M |  |  | 205 | 1
25100 | 206 | FILTRU CU MAGNET | 25100 | 2008-12-31 | buc | 1 | 1 |  |  | 8873.91 | 8873.91 |  |  | 8873.91 | 1972.05 | 6901.86 |  | privat | C05 | 213101 | 213101CL-M | 6 | CL-M |  |  | 206 | 1
25101 | 207 | PROGRAM SISTEM SUPRAVEGHERE SCADA | 25101 | 2008-12-31 | buc | 1 | 1 |  |  | 10083.99 | 10083.99 |  |  | 10083.99 | 2520.96 | 7563.03 |  | privat | C05 | 213101 | 213101CL-M | 6 | CL-M |  |  | 207 | 1
13788 | 208 | TABLOU ELECTRIC FORTA SI COMANDA TFA | 13788 | 2008-12-31 | buc | 1 | 1 |  |  | 6289.68 | 6289.68 |  |  | 6289.68 | 1397.76 | 4891.92 |  | privat | C05 | 213101 | 213101CL-M | 6 | CL-M |  |  | 208 | 1
13789 | 209 | INSTALATII TERMOMECANICE + IZOLATII | 13789 | 2008-12-31 | buc | 1 | 1 |  |  | 90283.04 | 90283.04 |  |  | 90283.04 | 14809.6 | 75473.44 |  | privat | C05 | 213101 | 213101CL-M | 6 | CL-M |  |  | 209 | 1
13790 | 210 | INSTALATII SANITARE APA RECE, CALDA | 13790 | 2008-12-31 | buc | 1 | 1 |  |  | 8872.68 | 8872.68 |  |  | 8872.68 | 739.44 | 8133.24 |  | privat | C05 | 21201 | 21201CL-M | 6 | CL-M |  |  | 210 | 1
13791 | 211 | INSTALATII ELECTRICE | 13791 | 2008-12-31 | buc | 1 | 1 |  |  | 103807.74 | 103807.74 |  |  | 103807.74 | 23068.32 | 80739.42 |  | privat | C05 | 213101 | 213101CL-M | 6 | CL-M |  |  | 211 | 1
13792 | 212 | INSTALATII AUTOMATIZARE | 13792 | 2008-12-31 | buc | 1 | 1 |  |  | 35293.95 | 35293.95 |  |  | 35293.95 | 7843.17 | 27450.78 |  | privat | C05 | 213101 | 213101CL-M | 6 | CL-M |  |  | 212 | 1
13793 | 213 | EVACUARE GAZE ARSE | 13793 | 2008-12-31 | buc | 1 | 1 |  |  | 12950.82 | 12950.82 |  |  | 12950.82 | 1079.28 | 11871.54 |  | privat | C05 | 213101 | 213101CL-M | 6 | CL-M |  |  | 213 | 1
37927 | 214 | CAZAN IGNITUBULAR DE APA CALDA BALTUR PAB 166 P=150KW | 37927 | 2008-12-31 | buc | 1 | 1 |  |  | 14864.93 | 14864.93 |  |  | 14864.93 | 1351.44 | 13513.49 |  | privat | C31 | 213101 | 213101CL-M | 6 | CL-M |  |  | 214 | 1
37928 | 215 | CAZAN IGNITUBULAR DE APA CALDA BALTUR PAB 166 P=150KW | 37928 | 2008-12-31 | buc | 1 | 1 |  |  | 14864.93 | 14864.93 |  |  | 14864.93 | 1351.44 | 13513.49 |  | privat | C31 | 213101 | 213101CL-M | 6 | CL-M |  |  | 215 | 1
37929 | 216 | ARZATOR DE GAZE NATURALE IN DOUA TREPTE | 37929 | 2008-12-31 | buc | 1 | 1 |  |  | 6046.76 | 6046.76 |  |  | 6046.76 | 549.6 | 5497.16 |  | privat | C31 | 213101 | 213101CL-M | 6 | CL-M |  |  | 216 | 1
37930 | 217 | ARZATOR DE GAZE NATURALE IN DOUA TREPTE | 37930 | 2008-12-31 | buc | 1 | 1 |  |  | 6046.76 | 6046.76 |  |  | 6046.76 | 549.6 | 5497.16 |  | privat | C31 | 213101 | 213101CL-M | 6 | CL-M |  |  | 217 | 1
37931 | 218 | VAS DE EXPANSIUNE INCHIS CU MEMBRANA - 6 BUC. | 37931 | 2008-12-31 | buc | 1 | 1 |  |  | 4474.6 | 4474.6 |  |  | 4474.6 | 559.36 | 3915.24 |  | privat | C31 | 213101 | 213101CL-M | 6 | CL-M |  |  | 218 | 1
37932 | 219 | INSTALATIE DE TRATARE | 37932 | 2008-12-31 | buc | 1 | 1 |  |  | 7558.48 | 7558.48 |  |  | 7558.48 | 1679.74 | 5878.74 |  | privat | C31 | 213101 | 213101CL-M | 6 | CL-M |  |  | 219 | 1
37933 | 220 | GRUP POMPARE ACC - 3 BUC. | 37933 | 2008-12-31 | buc | 1 | 1 |  |  | 3900.15 | 3900.15 |  |  | 3900.15 | 1560 | 2340.15 |  | privat | C31 | 213101 | 213101CL-M | 6 | CL-M |  |  | 220 | 1
37934 | 221 | ELECTROPOMPA CENTRIFUGA DE CIRCULATIE WILO - 2 BUC. | 37934 | 2008-12-31 | buc | 1 | 1 |  |  | 3275.32 | 3275.32 |  |  | 3275.32 | 1310.16 | 1965.16 |  | privat | C31 | 213101 | 213101CL-M | 6 | CL-M |  |  | 221 | 1
37935 | 222 | ELECTROPOMPA CENTRIFUGA DE CIRCULATIE CU FLANSE WILO | 37935 | 2008-12-31 | buc | 1 | 1 |  |  | 2368.31 | 2368.31 |  |  | 2368.31 | 947.28 | 1421.03 |  | privat | C31 | 213101 | 213101CL-M | 6 | CL-M |  |  | 222 | 1
37936 | 223 | ELECTROPOMPA CENTRIFUGA DE CIRCULATIE WILO | 37936 | 2008-12-31 | buc | 1 | 1 |  |  | 2519.48 | 2519.48 |  |  | 2519.48 | 1007.76 | 1511.72 |  | privat | C31 | 213101 | 213101CL-M | 6 | CL-M |  |  | 223 | 1
37937 | 224 | ELECTROPOMPA CENTRIFUGALA DE CIRCULATIE CU TURATIE VARIABILA WILO | 37937 | 2008-12-31 | buc | 1 | 1 |  |  | 7659.22 | 7659.22 |  |  | 7659.22 | 3063.64 | 4595.58 |  | privat | C31 | 213101 | 213101CL-M | 6 | CL-M |  |  | 224 | 1
37938 | 225 | VAS DE AMESTEC | 37938 | 2008-12-31 | buc | 1 | 1 |  |  | 6046.76 | 6046.76 |  |  | 6046.76 | 755.76 | 5291 |  | privat | C31 | 213101 | 213101CL-M | 6 | CL-M |  |  | 225 | 1
37939 | 226 | VAS ACUMULARE ACC | 37939 | 2008-12-31 | buc | 1 | 1 |  |  | 25194.79 | 25194.79 |  |  | 25194.79 | 3149.28 | 22045.51 |  | privat | C31 | 213101 | 213101CL-M | 6 | CL-M |  |  | 226 | 1
37940 | 227 | SCHIMBATOR DE CALDURA CU PLACI PENTRU ACC | 37940 | 2008-12-31 | buc | 1 | 1 |  |  | 9070.11 | 9070.11 |  |  | 9070.11 | 2015.52 | 7054.59 |  | privat | C31 | 213101 | 213101CL-M | 6 | CL-M |  |  | 227 | 1
37941 | 228 | CONTOR ENERGIE TERMICA INCALZIRE | 37941 | 2008-12-31 | buc | 1 | 1 |  |  | 4078.39 | 4078.39 |  |  | 4078.39 | 2039.23 | 2039.16 |  | privat | C31 | 213201 | 213201CL-M | 6 | CL-M |  |  | 228 | 1
37942 | 229 | CONTOR ENERGIE TERMICA ACC | 37942 | 2008-12-31 | buc | 1 | 1 |  |  | 2279.3 | 2279.3 |  |  | 2279.3 | 1139.66 | 1139.64 |  | privat | C31 | 213201 | 213201CL-M | 6 | CL-M |  |  | 229 | 1
37943 | 230 | FILTRU CU MAGNET | 37943 | 2008-12-31 | buc | 1 | 1 |  |  | 7558.45 | 7558.45 |  |  | 7558.45 | 1679.71 | 5878.74 |  | privat | C31 | 213101 | 213101CL-M | 6 | CL-M |  |  | 230 | 1
37944 | 231 | PROGRAM SISTEM SUPRAVEGHERE SCADA | 37944 | 2008-12-31 | buc | 1 | 1 |  |  | 10077.92 | 10077.92 |  |  | 10077.92 | 2519.52 | 7558.4 |  | privat | C31 | 213101 | 213101CL-M | 6 | CL-M |  |  | 231 | 1
13783 | 232 | TABLOU ELECTRIC FORTA SI COMANDA TFA | 13783 | 2008-12-31 | buc | 1 | 1 |  |  | 3594.13 | 3594.13 |  |  | 3594.13 | 798.72 | 2795.41 |  | privat | C31 | 213101 | 213101CL-M | 6 | CL-M |  |  | 232 | 1
13782 | 233 | INSTALATII TERMOMECANICE + IZOLATII | 13782 | 2008-12-31 | buc | 1 | 1 |  |  | 77326.48 | 77326.48 |  |  | 77326.48 | 12887.76 | 64438.72 |  | privat | C31 | 213101 | 213101CL-M | 6 | CL-M |  |  | 233 | 1
13784 | 234 | INATALATII SANITARE APA RECE, CALDA | 13784 | 2008-12-31 | buc | 1 | 1 |  |  | 9469.22 | 9469.22 |  |  | 9469.22 | 789.12 | 8680.1 |  | privat | C31 | 21201 | 21201CL-M | 6 | CL-M |  |  | 234 | 1
13785 | 235 | INSTALATII ELECTRICE | 13785 | 2008-12-31 | buc | 1 | 1 |  |  | 69972.12 | 69972.12 |  |  | 69972.12 | 15549.36 | 54422.76 |  | privat | C31 | 213101 | 213101CL-M | 6 | CL-M |  |  | 235 | 1
13786 | 236 | INSTALATII AUTOMATIZARE | 13786 | 2008-12-31 | buc | 1 | 1 |  |  | 35272.69 | 35272.69 |  |  | 35272.69 | 7838.4 | 27434.29 |  | privat | C31 | 213101 | 213101CL-M | 6 | CL-M |  |  | 236 | 1
13787 | 237 | EVACUARE GAZE ARSE (COS DE FUM) | 13787 | 2008-12-31 | buc | 1 | 1 |  |  | 17796.98 | 17796.98 |  |  | 17796.98 | 1483.1 | 16313.88 |  | privat | C31 | 213101 | 213101CL-M | 6 | CL-M |  |  | 237 | 1
21128 | 238 | RETELE TERMICE EXTERIOARE | 21128 | 1964-05-01 | buc | 1 | 1 |  |  | 353300.46 | 353300.46 |  |  | 353300.46 | 186685.27 | 166615.19 | RT | privat | C19 | 21201 | 21201CL-M | 6 | CL-M |  |  | 238 | 1
25288 | 239 | REZERVOR ACUMULARE APA CALDA DE CONSUM TIP ACS 5000 | 25288 | 2010-10-20 | buc | 1 | 1 |  |  | 25346.8 | 25346.8 |  |  | 25346.8 | 264.02 | 25082.78 | *nou.n | privat | C19 | 213101 | 213101CL-M | 6 | CL-M |  |  | 239 | 1
25290 | 240 | SCHIMBATOR DE CALDURA TIP SCP S21 | 25290 | 2010-10-20 | buc | 1 | 1 |  |  | 23910.2 | 23910.2 |  |  | 23910.2 | 442.78 | 23467.42 | *nou.n | privat | C19 | 213101 | 213101CL-M | 6 | CL-M |  |  | 240 | 1
25291 | 241 | SCHIMBATOR DE CALDURA TIP SCP S21 | 25291 | 2010-10-20 | buc | 1 | 1 |  |  | 23910.2 | 23910.2 |  |  | 23910.2 | 442.78 | 23467.42 | *nou.n | privat | C19 | 213101 | 213101CL-M | 6 | CL-M |  |  | 241 | 1
25292 | 242 | SCHIMBATOR DE CALDURA TIP SCP S9A | 25292 | 2010-10-20 | buc | 1 | 1 |  |  | 8960.71 | 8960.71 |  |  | 8960.71 | 165.94 | 8794.77 | *nou.n | privat | C19 | 213101 | 213101CL-M | 6 | CL-M |  |  | 242 | 1
25293 | 243 | POMPA CIRCULATIE AGENT TERMIC TIP IPL 80/150-1.1/4 | 25293 | 2010-10-20 | buc | 1 | 1 |  |  | 5297.42 | 5297.42 |  |  | 5297.42 | 176.58 | 5120.84 | *nou.n | privat | C19 | 213101 | 213101CL-M | 6 | CL-M |  |  | 243 | 1
25294 | 244 | POMPA CIRCULATIE AGENT TERMIC TIP IPL 40/115-0.55/2 | 25294 | 2010-10-20 | buc | 1 | 1 |  |  | 3331.09 | 3331.09 |  |  | 3331.09 | 111.04 | 3220.05 | *nou.n | privat | C19 | 213101 | 213101CL-M | 6 | CL-M |  |  | 244 | 1
25295 | 245 | INSTALATIE DE DOZARE CHIMICA TIP AXL 602 | 25295 | 2010-10-20 | buc | 1 | 1 |  |  | 2451.18 | 2451.18 |  |  | 2451.18 | 45.4 | 2405.78 | *nou.n | privat | C19 | 213101 | 213101CL-M | 6 | CL-M |  |  | 245 | 1
25296 | 246 | MODUL DE EXPANSIUNE ADAOS SI DEGAZARE TIP TRANSFERO TPV 6.2 | 25296 | 2010-10-20 | buc | 1 | 1 |  |  | 92866.44 | 92866.44 |  |  | 92866.44 | 967.36 | 91899.08 | *nou.n | privat | C19 | 213101 | 213101CL-M | 6 | CL-M |  |  | 246 | 1
13971 | 247 | POSTAMENT REZERVOARE MODULE | 13971 | 2010-10-20 | buc | 1 | 1 |  |  | 5862.31 | 5862.31 |  |  | 5862.31 | 40.72 | 5821.59 |  | privat | C19 | 21201 | 21201CL-M | 6 | CL-M |  |  | 247 | 1
13972 | 248 | INSTALATII TERMOMECANICE | 13972 | 2010-10-20 | buc | 1 | 1 |  |  | 67448.15 | 67448.15 |  |  | 67448.15 | 936.78 | 66511.37 |  | privat | C19 | 213101 | 213101CL-M | 6 | CL-M |  |  | 248 | 1
21141 | 249 | RETELE TERMICE EXTERIOARE | 21141 | 1964-12-01 | buc | 1 | 1 |  |  | 234751.39 | 234751.39 |  |  | 234751.39 | 53509.11 | 181242.28 | RT | privat | C14 | 21201 | 21201CL-M | 6 | CL-M |  |  | 249 | 1
21140 | 250 | RETELE TERMICE | 21140 | 1964-08-01 | buc | 1 | 1 |  |  | 1315.4 | 1315.4 |  |  | 1315.4 | 782.3 | 533.1 | RT | privat | C14 | 21201 | 21201CL-M | 6 | CL-M |  |  | 250 | 1
25297 | 251 | REZERVOR ACUMULARE APA CALDA DE CONSUM TIP ACS 5000 | 25297 | 2010-10-20 | buc | 1 | 1 |  |  | 25346.8 | 25346.8 |  |  | 25346.8 | 264.02 | 25082.78 | *nou.n | privat | C14 | 213101 | 213101CL-M | 6 | CL-M |  |  | 251 | 1
25298 | 252 | STATIE DE DEDURIZARE TIP AS 800/V DUPLEX | 25298 | 2010-10-20 | buc | 1 | 1 |  |  | 27528.62 | 27528.62 |  |  | 27528.62 | 509.78 | 27018.84 | *nou.n | privat | C14 | 213101 | 213101CL-M | 6 | CL-M |  |  | 252 | 1
25299 | 253 | SCHIMBATOR DE CALDURA TIP SCP S21 | 25299 | 2010-10-20 | buc | 1 | 1 |  |  | 28884.39 | 28884.39 |  |  | 28884.39 | 534.9 | 28349.49 | *nou.n | privat | C14 | 213101 | 213101CL-M | 6 | CL-M |  |  | 253 | 1
25300 | 254 | SCHIMBATOR DE CALDURA TIP SCP S21 | 25300 | 2010-10-20 | buc | 1 | 1 |  |  | 28884.39 | 28884.39 |  |  | 28884.39 | 534.9 | 28349.49 | *nou.n | privat | C14 | 213101 | 213101CL-M | 6 | CL-M |  |  | 254 | 1
25301 | 255 | SCHIMBATOR DE CALDURA TIP SCP S22 | 25301 | 2010-10-20 | buc | 1 | 1 |  |  | 14231.2 | 14231.2 |  |  | 14231.2 | 263.54 | 13967.66 | *nou.n | privat | C14 | 213101 | 213101CL-M | 6 | CL-M |  |  | 255 | 1
25302 | 256 | POMPA RECIRCULATIE TIP IPL 32/110-0.75/2 | 25302 | 2010-10-20 | buc | 1 | 1 |  |  | 3088.66 | 3088.66 |  |  | 3088.66 | 102.96 | 2985.7 | *nou.n | privat | C14 | 213101 | 213101CL-M | 6 | CL-M |  |  | 256 | 1
25303 | 257 | INSTALATIE DE DOZARE CHIMICA TIP AXL 602 | 25303 | 2010-10-20 | buc | 1 | 1 |  |  | 2451.18 | 2451.18 |  |  | 2451.18 | 45.4 | 2405.78 | *nou.n | privat | C14 | 213101 | 213101CL-M | 6 | CL-M |  |  | 257 | 1
25304 | 258 | MODUL DE EXPANSIUNE ADAOS SI DEGAZARE TIP TRANSFERO TPV 8.2 | 25304 | 2010-10-20 | buc | 1 | 1 |  |  | 92866.43 | 92866.43 |  |  | 92866.43 | 967.36 | 91899.07 | *nou.n | privat | C14 | 213101 | 213101CL-M | 6 | CL-M |  |  | 258 | 1
13973 | 259 | POSTAMENT REZERVOARE MODUL | 13973 | 2010-10-20 | buc | 1 | 1 |  |  | 5862.31 | 5862.31 |  |  | 5862.31 | 40.72 | 5821.59 |  | privat | C14 | 21201 | 21201CL-M | 6 | CL-M |  |  | 259 | 1
13974 | 260 | INSTALATII TERMOMECANICE | 13974 | 2010-10-20 | buc | 1 | 1 |  |  | 66126.51 | 66126.51 |  |  | 66126.51 | 918.42 | 65208.09 |  | privat | C14 | 213101 | 213101CL-M | 6 | CL-M |  |  | 260 | 1
21560 | 261 | RETELE TERMICE EXTERIOARE | 21560 | 1979-12-01 | buc | 1 | 1 |  |  | 45374.91 | 45374.91 |  |  | 45374.91 | 18445.92 | 26928.99 | RT | privat | C13 | 21201 | 21201CL-M | 6 | CL-M |  |  | 261 | 1
21559 | 262 | RETELE TERMICE EXTERIOARE | 21559 | 1979-12-01 | buc | 1 | 1 |  |  | 3273.31 | 3273.31 |  |  | 3273.31 | 1921.46 | 1351.85 | RT | privat | C13 | 21201 | 21201CL-M | 6 | CL-M |  |  | 262 | 1
22444 | 263 | RETELE TERMICE | 22444 | 1983-11-01 | buc | 1 | 1 |  |  | 31964.13 | 31964.13 |  |  | 31964.13 | 8450.15 | 23513.98 | RT | privat | C13 | 21201 | 21201CL-M | 6 | CL-M |  |  | 263 | 1
25216 | 264 | MODUL HIDROFOR TIP HIDRO MPC-EF/G 3 CR | 25216 | 2009-12-18 | buc | 1 | 1 |  |  | 25773.96 | 25773.96 |  |  | 25773.96 | 4488.98 | 21284.98 |  | privat | C13 | 213101 | 213101CL-M | 6 | CL-M |  |  | 264 | 1
13935 | 265 | LUCRARI TERMOMECANICE MONTAT MODUL HIDROFOR + POSTAMENT | 13935 | 2009-12-18 | buc | 1 | 1 |  |  | 4238.76 | 4238.76 |  |  | 4238.76 | 353.28 | 3885.48 |  | privat | C13 | 213101 | 213101CL-M | 6 | CL-M |  |  | 265 | 1
13936 | 266 | INSTALATIE ELECTRICA SI AUTOMATIZARE MODUL HIDROFOR | 13936 | 2009-12-18 | buc | 1 | 1 |  |  | 5934.12 | 5934.12 |  |  | 5934.12 | 659.4 | 5274.72 |  | privat | C13 | 213101 | 213101CL-M | 6 | CL-M |  |  | 266 | 1
25241 | 267 | POMPA TIP NB 125-250/236 | 25241 | 2010-10-20 | buc | 1 | 1 |  |  | 9580.72 | 9580.72 |  |  | 9580.72 | 319.36 | 9261.36 | *nou.n | privat | C13 | 213101 | 213101CL-M | 6 | CL-M |  |  | 267 | 1
25242 | 268 | POMPA TIP NB 125-250/236 | 25242 | 2010-10-20 | buc | 1 | 1 |  |  | 9580.72 | 9580.72 |  |  | 9580.72 | 319.36 | 9261.36 | *nou.n | privat | C13 | 213101 | 213101CL-M | 6 | CL-M |  |  | 268 | 1
13951 | 269 | TABLOU ELEVTRIC MF 2X15 KW | 13951 | 2010-10-20 | buc | 1 | 1 |  |  | 17055.25 | 17055.25 |  |  | 17055.25 | 315.84 | 16739.41 | *nou.n | privat | C13 | 213101 | 213101CL-M | 6 | CL-M |  |  | 269 | 1
25243 | 270 | POMPA TP 32-120/2 | 25243 | 2010-10-20 | buc | 1 | 1 |  |  | 1956.45 | 1956.45 |  |  | 1956.45 | 65.22 | 1891.23 | *nou.n | privat | C13 | 213101 | 213101CL-M | 6 | CL-M |  |  | 270 | 1
13952 | 271 | INSTALATII TERMOMECANICE + POSTAMENT POMPE | 13952 | 2010-10-20 | buc | 1 | 1 |  |  | 61714.62 | 61714.62 |  |  | 61714.62 | 857.14 | 60857.48 |  | privat | C13 | 213101 | 213101CL-M | 6 | CL-M |  |  | 271 | 1
13953 | 272 | INSTALATIE ELECTRICA SI AUTOMATIZARE | 13953 | 2010-10-20 | buc | 1 | 1 |  |  | 20053.26 | 20053.26 |  |  | 20053.26 | 371.36 | 19681.9 |  | privat | C13 | 213101 | 213101CL-M | 6 | CL-M |  |  | 272 | 1
25262 | 273 | CAZAN DE APA CALDA TIP GREENOX 260 | 25262 | 2010-10-20 | buc | 1 | 1 |  |  | 116552.16 | 116552.16 |  |  | 116552.16 | 882.98 | 115669.18 |  | privat | C13 | 213101 | 213101CL-M | 6 | CL-M |  |  | 273 | 1
25263 | 274 | CAZAN DE APA CALDA TIP GREENOX 260 | 25263 | 2010-10-20 | buc | 1 | 1 |  |  | 116552.16 | 116552.16 |  |  | 116552.16 | 882.98 | 115669.18 |  | privat | C13 | 213101 | 213101CL-M | 6 | CL-M |  |  | 274 | 1
25264 | 275 | CAZAN DE APA CALDA TIP GREENOX 260 | 25264 | 2010-10-20 | buc | 1 | 1 |  |  | 116552.16 | 116552.16 |  |  | 116552.16 | 882.98 | 115669.18 |  | privat | C13 | 213101 | 213101CL-M | 6 | CL-M |  |  | 275 | 1
25265 | 276 | ARZATOR MODULANT TIP BGN 300 LX | 25265 | 2010-10-20 | buc | 1 | 1 |  |  | 53719.41 | 53719.41 |  |  | 53719.41 | 406.96 | 53312.45 |  | privat | C13 | 213101 | 213101CL-M | 6 | CL-M |  |  | 276 | 1
25266 | 277 | ARZATOR MODULANT TIP BGN 300 LX | 25266 | 2010-10-20 | buc | 1 | 1 |  |  | 53719.41 | 53719.41 |  |  | 53719.41 | 406.96 | 53312.45 |  | privat | C13 | 213101 | 213101CL-M | 6 | CL-M |  |  | 277 | 1
25267 | 278 | ARZATOR MODULANT TIP BGN 300 LX | 25267 | 2010-10-20 | buc | 1 | 1 |  |  | 53719.41 | 53719.41 |  |  | 53719.41 | 406.96 | 53312.45 | *nou.n | privat | C13 | 213101 | 213101CL-M | 6 | CL-M |  |  | 278 | 1
25268 | 279 | SCHIMBATOR DE CALDURA TIP SCP S21 | 25268 | 2010-10-20 | buc | 1 | 1 |  |  | 25903.48 | 25903.48 |  |  | 25903.48 | 479.7 | 25423.78 | *nou.n | privat | C13 | 213101 | 213101CL-M | 6 | CL-M |  |  | 279 | 1
25269 | 280 | SCHIMBATOR DE CALDURA TIP SCP S21 | 25269 | 2010-10-20 | buc | 1 | 1 |  |  | 25903.48 | 25903.48 |  |  | 25903.48 | 479.7 | 25423.78 | *nou.n | privat | C13 | 213101 | 213101CL-M | 6 | CL-M |  |  | 280 | 1
25270 | 281 | INSTALATIE DE DOZARE CHIMICA TIP AXL 602 | 25270 | 2010-10-20 | buc | 1 | 1 |  |  | 2451.18 | 2451.18 |  |  | 2451.18 | 45.4 | 2405.78 | *nou.n | privat | C13 | 213101 | 213101CL-M | 6 | CL-M |  |  | 281 | 1
25271 | 282 | MODUL DE EXPANSIUNE ADAOS SI DEGAZARE TIP TRANSFERO TPV 6.2 | 25271 | 2010-10-20 | buc | 1 | 1 |  |  | 92866.43 | 92866.43 |  |  | 92866.43 | 967.36 | 91899.07 | *nou.n | privat | C13 | 213101 | 213101CL-M | 6 | CL-M |  |  | 282 | 1
13962 | 283 | POSTAMENT CAZANE SI POMPE | 13962 | 2010-10-20 | buc | 1 | 1 |  |  | 7516.69 | 7516.69 |  |  | 7516.69 | 52.2 | 7464.49 |  | privat | C13 | 21201 | 21201CL-M | 6 | CL-M |  |  | 283 | 1
13963 | 284 | INSTALATII TERMOMECANICE | 13963 | 2010-10-20 | buc | 1 | 1 |  |  | 84627.39 | 84627.39 |  |  | 84627.39 | 1175.38 | 83452.01 |  | privat | C13 | 213101 | 213101CL-M | 6 | CL-M |  |  | 284 | 1
13694 | 285 | INSTALTII ELECTRICE SI AUTOMATIZARI | 13694 | 2010-10-20 | buc | 1 | 1 |  |  | 18041.73 | 18041.73 |  |  | 18041.73 | 334.1 | 17707.63 |  | privat | C13 | 213101 | 213101CL-M | 6 | CL-M |  |  | 285 | 1
13965 | 286 | INSTALATII DE GAZ METAN | 13965 | 2010-10-20 | buc | 1 | 1 |  |  | 6582.11 | 6582.11 |  |  | 6582.11 | 91.42 | 6490.69 |  | privat | C13 | 213101 | 213101CL-M | 6 | CL-M |  |  | 286 | 1
24529 | 287 | CAZAN VIESSMANN PAROMAT SIMPLEX SM175 | 24529 | 2003-12-31 | buc | 1 | 1 |  |  | 63463.5 | 63463.5 |  |  | 63463.5 | 22970 | 40493.5 |  | privat | C16 | 213101 | 213101CL-M | 6 | CL-M |  |  | 287 | 1
24530 | 288 | ARZATOR WEISHAUPT G/1-D-ZMD DN 65+TABLOUDE COMAND | 24530 | 2003-12-31 | buc | 1 | 1 |  |  | 66284.1 | 66284.1 |  |  | 66284.1 | 23991.04 | 42293.06 |  | privat | C16 | 213101 | 213101CL-M | 6 | CL-M |  |  | 288 | 1
36494 | 289 | SUPAPA DE SIGURANTA | 36494 | 2003-12-31 | buc | 1 | 1 |  |  | 2609.06 | 2609.06 |  |  | 2609.06 | 1607.36 | 1001.7 |  | privat | C16 | 213201 | 213201CL-M | 6 | CL-M |  |  | 289 | 1
36495 | 290 | SUPAPA DE SIGURANTA | 36495 | 2003-12-31 | buc | 1 | 1 |  |  | 2609.06 | 2609.06 |  |  | 2609.06 | 1607.36 | 1001.7 |  | privat | C16 | 213201 | 213201CL-M | 6 | CL-M |  |  | 290 | 1
24532 | 291 | ARZATOR WEISHAUPT G8/1-D-ZMD DN65+TABLOUDE COMAND | 24532 | 2003-12-31 | buc | 1 | 1 |  |  | 66284.1 | 66284.1 |  |  | 66284.1 | 23991.04 | 42293.06 |  | privat | C16 | 213101 | 213101CL-M | 6 | CL-M |  |  | 291 | 1
24534 | 292 | CAZAN VIESSMANN PAROMAT SIMPEX SM175 | 24534 | 2003-12-31 | buc | 1 | 1 |  |  | 63463.5 | 63463.5 |  |  | 63463.5 | 22970 | 40493.5 |  | privat | C16 | 213101 | 213101CL-M | 6 | CL-M |  |  | 292 | 1
36498 | 293 | SUPAPA DE SIGURANTA | 36498 | 2003-12-31 | buc | 1 | 1 |  |  | 2609.06 | 2609.06 |  |  | 2609.06 | 1607.36 | 1001.7 |  | privat | C16 | 213201 | 213201CL-M | 6 | CL-M |  |  | 293 | 1
36499 | 294 | SUPAPA DE SIGURANTA | 36499 | 2003-12-31 | buc | 1 | 1 |  |  | 2609.06 | 2609.06 |  |  | 2609.06 | 1607.36 | 1001.7 |  | privat | C16 | 213201 | 213201CL-M | 6 | CL-M |  |  | 294 | 1
24535 | 295 | VAS DE EXPANSIUNE INCH CU MEMBRANA 2000L | 24535 | 2003-12-31 | buc | 1 | 1 |  |  | 15513.3 | 15513.3 |  |  | 15513.3 | 6324.6 | 9188.7 | def | privat | C16 | 213101 | 213101CL-M | 6 | CL-M |  |  | 295 | 1
24536 | 296 | VAS EXPANSIUNE INCH CU MEMBRANA 2000L | 24536 | 2003-12-31 | buc | 1 | 1 |  |  | 15513.3 | 15513.3 |  |  | 15513.3 | 6324.6 | 9188.7 | def | privat | C16 | 213101 | 213101CL-M | 6 | CL-M |  |  | 296 | 1
24597 | 297 | POMPA DE CIRCULATIE TIP IPL 80/130 | 24597 | 2005-12-31 | buc | 1 | 1 |  |  | 2323.92 | 2323.92 |  |  | 2323.92 | 2270.45 | 53.47 | *fol.b | privat | C16 | 213101 | 213101CL-M | 6 | CL-M |  |  | 297 | 1
24612 | 298 | VANA AMESTEC CU TREI CAI DN 125 | 24612 | 2005-12-31 | buc | 1 | 1 |  |  | 2086.3 | 2086.3 |  |  | 2086.3 | 1190.68 | 895.62 |  | privat | C16 | 213101 | 213101CL-M | 6 | CL-M |  |  | 298 | 1
21610 | 299 | RETELE TERMICE EXTERIOARE | 21610 | 1979-12-01 | buc | 1 | 1 |  |  | 10501 | 10501 |  |  | 10501 | 5585.32 | 4915.68 | RT | privat | C16 | 21201 | 21201CL-M | 6 | CL-M |  |  | 299 | 1
13865 | 300 | PLATFORMA BETON PENTRU POSTAMENTE UTILAJE | 13865 | 2008-12-31 | buc | 1 | 1 |  |  | 3459.53 | 3459.53 |  |  | 3459.53 | 288.24 | 3171.29 |  | privat | C16 | 21201 | 21201CL-M | 6 | CL-M |  |  | 300 | 1
13866 | 301 | INSTALATII TERMOMECANICE | 13866 | 2008-12-31 | buc | 1 | 1 |  |  | 31442.92 | 31442.92 |  |  | 31442.92 | 5240.4 | 26202.52 |  | privat | C16 | 213101 | 213101CL-M | 6 | CL-M |  |  | 301 | 1
13867 | 302 | INSTALATII ALIMENTARE CU GAZ METAN | 13867 | 2008-12-31 | buc | 1 | 1 |  |  | 4570.09 | 4570.09 |  |  | 4570.09 | 761.76 | 3808.33 |  | privat | C16 | 213101 | 213101CL-M | 6 | CL-M |  |  | 302 | 1
13868 | 303 | INSTALATII ELECTRICE SI AUTOMATIZARI | 13868 | 2008-12-31 | buc | 1 | 1 |  |  | 29272.07 | 29272.07 |  |  | 29272.07 | 6504.96 | 22767.11 |  | privat | C16 | 213101 | 213101CL-M | 6 | CL-M |  |  | 303 | 1
21935 | 304 | RETELE TERMICE | 21935 | 1980-12-01 | buc | 1 | 1 |  |  | 14515.63 | 14515.63 |  |  | 14515.63 | 5604.15 | 8911.48 | RT | privat | C16 | 21201 | 21201CL-M | 6 | CL-M |  |  | 304 | 1
25215 | 305 | MODUL HIDROFOR TIP HIDRO MPC-EF/G 3 CR 20-0.2 | 25215 | 2009-12-18 | buc | 1 | 1 |  |  | 25773.96 | 25773.96 |  |  | 25773.96 | 4488.98 | 21284.98 | *fol.b | privat | C16 | 213101 | 213101CL-M | 6 | CL-M |  |  | 305 | 1
13933 | 306 | LUCRARI TERMOMECANICE MONTAT MODUL HIDROFOR + POSTAMENT | 13933 | 2009-12-18 | buc | 1 | 1 |  |  | 4724.3 | 4724.3 |  |  | 4724.3 | 393.72 | 4330.58 |  | privat | C16 | 213101 | 213101CL-M | 6 | CL-M |  |  | 306 | 1
13934 | 307 | INSTALATIE ELECTRICA SI AUTOMATIZARE MODUL HIDROFOR | 13934 | 2009-12-18 | buc | 1 | 1 |  |  | 5934.12 | 5934.12 |  |  | 5934.12 | 659.4 | 5274.72 |  | privat | C16 | 213101 | 213101CL-M | 6 | CL-M |  |  | 307 | 1
25244 | 308 | POMPA TIP NB 100-200/195 | 25244 | 2010-10-20 | buc | 1 | 1 |  |  | 5969.48 | 5969.48 |  |  | 5969.48 | 198.98 | 5770.5 | *bun.n | privat | C16 | 213101 | 213101CL-M | 6 | CL-M |  |  | 308 | 1
25245 | 309 | POMPA TIP NB 100-200/195 | 25245 | 2010-10-20 | buc | 1 | 1 |  |  | 5969.48 | 5969.48 |  |  | 5969.48 | 198.98 | 5770.5 | *bun.n | privat | C16 | 213101 | 213101CL-M | 6 | CL-M |  |  | 309 | 1
25246 | 310 | GRUP POMPE - 5 BUC. | 25246 | 2010-10-20 | buc | 1 | 1 |  |  | 12006.75 | 12006.75 |  |  | 12006.75 | 400.22 | 11606.53 | *nou.n | privat | C16 | 213101 | 213101CL-M | 6 | CL-M |  |  | 310 | 1
13955 | 311 | INSTALATII TERMOMECANICE + POSTAMENT POMPE | 13955 | 2010-10-20 | buc | 1 | 1 |  |  | 83262.28 | 83262.28 |  |  | 83262.28 | 1156.42 | 82105.86 |  | privat | C16 | 213101 | 213101CL-M | 6 | CL-M |  |  | 311 | 1
13956 | 312 | INSTALATIE ELECTRICA SI AUTOMATIZARE | 13956 | 2010-10-20 | buc | 1 | 1 |  |  | 26699.81 | 26699.81 |  |  | 26699.81 | 494.44 | 26205.37 |  | privat | C16 | 213101 | 213101CL-M | 6 | CL-M |  |  | 312 | 1
25253 | 313 | REZERVOR ACUMULARE APA CALDA DE CONSUM TIP ACS 5000 | 25253 | 2010-10-20 | buc | 1 | 1 |  |  | 25346.8 | 25346.8 |  |  | 25346.8 | 264.02 | 25082.78 |  | privat | C16 | 213101 | 213101CL-M | 6 | CL-M |  |  | 313 | 1
25254 | 314 | STATIE DE DEDURIZARE TIP AS 800/V DUPLEX | 25254 | 2010-10-20 | buc | 1 | 1 |  |  | 27528.62 | 27528.62 |  |  | 27528.62 | 509.78 | 27018.84 |  | privat | C16 | 213101 | 213101CL-M | 6 | CL-M |  |  | 314 | 1
25255 | 315 | SCHIMBATOR DE CALDURA TIP SCP S21 | 25255 | 2010-10-20 | buc | 1 | 1 |  |  | 28884.39 | 28884.39 |  |  | 28884.39 | 534.9 | 28349.49 | *nou.n | privat | C16 | 213101 | 213101CL-M | 6 | CL-M |  |  | 315 | 1
25256 | 316 | SCHIMBATOR DE CALDURA TIP SCP S21 | 25256 | 2010-10-20 | buc | 1 | 1 |  |  | 28884.39 | 28884.39 |  |  | 28884.39 | 534.9 | 28349.49 | *nou.n | privat | C16 | 213101 | 213101CL-M | 6 | CL-M |  |  | 316 | 1
13954 | 317 | TABLOU ELECTRIC MS 2X5.5 KW | 13954 | 2010-10-20 | buc | 1 | 1 |  |  | 4652.89 | 4652.89 |  |  | 4652.89 | 86.16 | 4566.73 |  | privat | C16 | 213101 | 213101CL-M | 6 | CL-M |  |  | 317 | 1
25257 | 318 | SCHIMBATOR DE CALDURA TIP SCP S22 | 25257 | 2010-10-20 | buc | 1 | 1 |  |  | 14814.82 | 14814.82 |  |  | 14814.82 | 274.34 | 14540.48 | *bun.n | privat | C16 | 213101 | 213101CL-M | 6 | CL-M |  |  | 318 | 1
25258 | 319 | POMPA DE CIRCULATIE AGENT TERMIC SECUNDAR TIP IPL 50/115-0.75/2 | 25258 | 2010-10-20 | buc | 1 | 1 |  |  | 3977.55 | 3977.55 |  |  | 3977.55 | 132.58 | 3844.97 | *bun.n | privat | C16 | 213101 | 213101CL-M | 6 | CL-M |  |  | 319 | 1
25259 | 320 | INSTALATIE DE DOZARE CHIMICA TIP AXL 602 | 25259 | 2010-10-20 | buc | 1 | 1 |  |  | 2451.18 | 2451.18 |  |  | 2451.18 | 45.4 | 2405.78 | *nou.n | privat | C16 | 213101 | 213101CL-M | 6 | CL-M |  |  | 320 | 1
25260 | 321 | MODUL DE EXPANSIUNE ADAOS SI DEGAZARE TIP TRANSFERO TPV 8.2 | 25260 | 2010-10-20 | buc | 1 | 1 |  |  | 101010.7 | 101010.7 |  |  | 101010.7 | 1052.2 | 99958.5 | *bun.n | privat | C16 | 213101 | 213101CL-M | 6 | CL-M |  |  | 321 | 1
25261 | 322 | MODUL DE EXPANSIUNE ADAOS SI DEGAZARE TIP TRANSFERO TPV 8.2 | 25261 | 2010-10-20 | buc | 1 | 1 |  |  | 92866.43 | 92866.43 |  |  | 92866.43 | 967.36 | 91899.07 | *bun.n | privat | C16 | 213101 | 213101CL-M | 6 | CL-M |  |  | 322 | 1
13957 | 323 | POSTAMENTE CAZANE SI POMPE | 13957 | 2010-10-20 | buc | 1 | 1 |  |  | 7159.27 | 7159.27 |  |  | 7159.27 | 49.72 | 7109.55 |  | privat | C16 | 21201 | 21201CL-M | 6 | CL-M |  |  | 323 | 1
13958 | 324 | INSTALATII TERMOMECANICE | 13958 | 2010-10-20 | buc | 1 | 1 |  |  | 91386.02 | 91386.02 |  |  | 91386.02 | 1269.26 | 90116.76 |  | privat | C16 | 213101 | 213101CL-M | 6 | CL-M |  |  | 324 | 1
13959 | 325 | INSTALATII SANITARE | 13959 | 2010-10-20 | buc | 1 | 1 |  |  | 12307.55 | 12307.55 |  |  | 12307.55 | 85.46 | 12222.09 |  | privat | C16 | 21201 | 21201CL-M | 6 | CL-M |  |  | 325 | 1
13960 | 326 | INSTALTII ELECTRICE SI AUTOMATIZARI | 13960 | 2010-10-20 | buc | 1 | 1 |  |  | 11899.55 | 11899.55 |  |  | 11899.55 | 220.36 | 11679.19 |  | privat | C16 | 213101 | 213101CL-M | 6 | CL-M |  |  | 326 | 1
13961 | 327 | INSTALATII DE GAZ METAN | 13961 | 2010-10-20 | buc | 1 | 1 |  |  | 7457.39 | 7457.39 |  |  | 7457.39 | 103.58 | 7353.81 |  | privat | C16 | 213101 | 213101CL-M | 6 | CL-M |  |  | 327 | 1
6022 | 328 | TELEFON MOBIL NOKIA 3310 | 6022 | 2003-06-30 | buc | 1 | 1 |  |  | 243 | 243 |  |  | 243 | 243 | 0 | *fol.b | privat | C111 | 21402 | 21402CL-M | 6 | CL-M |  |  | 328 | 1
24600 | 329 | VANA DE AMESTEC CU TREI CAI DN 125 | 24600 | 2005-12-31 | buc | 1 | 1 |  |  | 1908.09 | 1908.09 |  |  | 1908.09 | 1086.87 | 821.22 | def | privat | C18 | 213101 | 213101CL-M | 6 | CL-M |  |  | 329 | 1
21108 | 330 | RETELE TERMICE | 21108 | 1970-10-01 | buc | 1 | 1 |  |  | 27430.39 | 27430.39 |  |  | 27430.39 | 7352.69 | 20077.7 | RT | privat | C18 | 21201 | 21201CL-M | 6 | CL-M |  |  | 330 | 1
22970 | 331 | RETELE TERMICE EXTERIOARE | 22970 | 1985-09-01 | buc | 1 | 1 |  |  | 26447.88 | 26447.88 |  |  | 26447.88 | 8701.2 | 17746.68 | RT | privat | C18 | 21201 | 21201CL-M | 6 | CL-M |  |  | 331 | 1
25214 | 332 | MODUL HIDROFOR TIP HIDRO MPC-EF/G 3 CR | 25214 | 2009-12-18 | buc | 1 | 1 |  |  | 32953.86 | 32953.86 |  |  | 32953.86 | 5739.44 | 27214.42 |  | privat | C18 | 213101 | 213101CL-M | 6 | CL-M |  |  | 332 | 1
13931 | 333 | LUCRARI TERMOMECANICE MONTAT MODUL HIDROFOR + POSTAMENT | 13931 | 2009-12-18 | buc | 1 | 1 |  |  | 4391.94 | 4391.94 |  |  | 4391.94 | 366 | 4025.94 |  | privat | C18 | 213101 | 213101CL-M | 6 | CL-M |  |  | 333 | 1
13932 | 334 | INSTALATIE ELECTRICA SI AUTOMATIZARE MODUL HIDROFOR | 13932 | 2009-12-18 | buc | 1 | 1 |  |  | 5934.12 | 5934.12 |  |  | 5934.12 | 659.4 | 5274.72 |  | privat | C18 | 213101 | 213101CL-M | 6 | CL-M |  |  | 334 | 1
25235 | 335 | POMPA TIP NB 100-160/165 | 25235 | 2010-10-20 | buc | 1 | 1 |  |  | 5663.76 | 5663.76 |  |  | 5663.76 | 188.8 | 5474.96 | *bun.n | privat | C18 | 213101 | 213101CL-M | 6 | CL-M |  |  | 335 | 1
25236 | 336 | POMPA TIP NB 100-160/165 | 25236 | 2010-10-20 | buc | 1 | 1 |  |  | 5663.76 | 5663.76 |  |  | 5663.76 | 188.8 | 5474.96 | *bun.n | privat | C18 | 213101 | 213101CL-M | 6 | CL-M |  |  | 336 | 1
13948 | 337 | TABLOU ELECTRIC MS 2X4 KW | 13948 | 2010-10-20 | buc | 1 | 1 |  |  | 4652.89 | 4652.89 |  |  | 4652.89 | 86.16 | 4566.73 | *nou.n | privat | C18 | 213101 | 213101CL-M | 6 | CL-M |  |  | 337 | 1
25237 | 338 | POMPA TP 32-180/2 | 25237 | 2010-10-20 | buc | 1 | 1 |  |  | 2547.65 | 2547.65 |  |  | 2547.65 | 84.92 | 2462.73 | *nou.n | privat | C18 | 213101 | 213101CL-M | 6 | CL-M |  |  | 338 | 1
25238 | 339 | POMPA TP 32-120/2 | 25238 | 2010-10-20 | buc | 1 | 1 |  |  | 2333.16 | 2333.16 |  |  | 2333.16 | 77.78 | 2255.38 | *nou.n | privat | C18 | 213101 | 213101CL-M | 6 | CL-M |  |  | 339 | 1
25239 | 340 | POMPA TP 32-230/2 | 25239 | 2010-10-20 | buc | 1 | 1 |  |  | 2762.09 | 2762.09 |  |  | 2762.09 | 92.06 | 2670.03 | *nou.n | privat | C18 | 213101 | 213101CL-M | 6 | CL-M |  |  | 340 | 1
25240 | 341 | POMPA TP 32-180/2 | 25240 | 2010-10-20 | buc | 1 | 1 |  |  | 2547.65 | 2547.65 |  |  | 2547.65 | 84.92 | 2462.73 | *nou.n | privat | C18 | 213101 | 213101CL-M | 6 | CL-M |  |  | 341 | 1
13949 | 342 | INSTALATII TERMOMECANICE + POSTAMENT POMPE | 13949 | 2010-10-20 | buc | 1 | 1 |  |  | 73435.41 | 73435.41 |  |  | 73435.41 | 1019.94 | 72415.47 |  | privat | C18 | 213101 | 213101CL-M | 6 | CL-M |  |  | 342 | 1
13950 | 343 | INSTALATIE ELECTRICA SI AUTOMATIZARE | 13950 | 2010-10-20 | buc | 1 | 1 |  |  | 21869.39 | 21869.39 |  |  | 21869.39 | 404.98 | 21464.41 |  | privat | C18 | 213101 | 213101CL-M | 6 | CL-M |  |  | 343 | 1
25272 | 344 | CAZAN DE APA CALDA TIP GREENOX 260 | 25272 | 2010-10-20 | buc | 1 | 1 |  |  | 116552.16 | 116552.16 |  |  | 116552.16 | 882.98 | 115669.18 |  | privat | C18 | 213101 | 213101CL-M | 6 | CL-M |  |  | 344 | 1
25273 | 345 | CAZAN DE APA CALDA TIP GREENOX 260 | 25273 | 2010-10-20 | buc | 1 | 1 |  |  | 116552.16 | 116552.16 |  |  | 116552.16 | 882.98 | 115669.18 |  | privat | C18 | 213101 | 213101CL-M | 6 | CL-M |  |  | 345 | 1
25274 | 346 | CAZAN DE APA CALDA TIP GREENOX 260 | 25274 | 2010-10-20 | buc | 1 | 1 |  |  | 116552.16 | 116552.16 |  |  | 116552.16 | 882.98 | 115669.18 |  | privat | C18 | 213101 | 213101CL-M | 6 | CL-M |  |  | 346 | 1
25275 | 347 | CAZAN DE APA CALDA TIP GREENOX 260 | 25275 | 2010-10-20 | buc | 1 | 1 |  |  | 116552.16 | 116552.16 |  |  | 116552.16 | 882.98 | 115669.18 |  | privat | C18 | 213101 | 213101CL-M | 6 | CL-M |  |  | 347 | 1
25276 | 348 | ARZATOR MODULANT TIP BGN 300 LX | 25276 | 2010-10-20 | buc | 1 | 1 |  |  | 53719.41 | 53719.41 |  |  | 53719.41 | 406.96 | 53312.45 | *bun.n | privat | C18 | 213101 | 213101CL-M | 6 | CL-M |  |  | 348 | 1
25277 | 349 | ARZATOR MODULANT TIP BGN 300 LX | 25277 | 2010-10-20 | buc | 1 | 1 |  |  | 53719.41 | 53719.41 |  |  | 53719.41 | 406.96 | 53312.45 | *bun.n | privat | C18 | 213101 | 213101CL-M | 6 | CL-M |  |  | 349 | 1
25278 | 350 | ARZATOR MODULANT TIP BGN 300 LX | 25278 | 2010-10-20 | buc | 1 | 1 |  |  | 53719.41 | 53719.41 |  |  | 53719.41 | 406.96 | 53312.45 | *nou.n | privat | C18 | 213101 | 213101CL-M | 6 | CL-M |  |  | 350 | 1
25279 | 351 | ARZATOR MODULANT TIP BGN 300 LX | 25279 | 2010-10-20 | buc | 1 | 1 |  |  | 53719.41 | 53719.41 |  |  | 53719.41 | 406.96 | 53312.45 | *nou.n | privat | C18 | 213101 | 213101CL-M | 6 | CL-M |  |  | 351 | 1
25280 | 352 | REZERVOR ACUMULARE APA CALDA DE CONSUM TIP ACS 5000 | 25280 | 2010-10-20 | buc | 1 | 1 |  |  | 25346.8 | 25346.8 |  |  | 25346.8 | 264.02 | 25082.78 |  | privat | C18 | 213101 | 213101CL-M | 6 | CL-M |  |  | 352 | 1
25281 | 353 | STATIE DE DEDURIZARE TIP AS 800/V DUPLEX | 25281 | 2010-10-20 | buc | 1 | 1 |  |  | 27528.62 | 27528.62 |  |  | 27528.62 | 509.78 | 27018.84 | *bun.n | privat | C18 | 213101 | 213101CL-M | 6 | CL-M |  |  | 353 | 1
25282 | 354 | SCHIMBATOR DE CALDURA TIP SCP S21 | 25282 | 2010-10-20 | buc | 1 | 1 |  |  | 27887.77 | 27887.77 |  |  | 27887.77 | 516.44 | 27371.33 | *bun.n | privat | C18 | 213101 | 213101CL-M | 6 | CL-M |  |  | 354 | 1
25283 | 355 | SCHIMBATOR DE CALDURA TIP SCP S21 | 25283 | 2010-10-20 | buc | 1 | 1 |  |  | 27887.77 | 27887.77 |  |  | 27887.77 | 516.44 | 27371.33 | *bun.n | privat | C18 | 213101 | 213101CL-M | 6 | CL-M |  |  | 355 | 1
25284 | 356 | SCHIMBATOR DE CALDURA TIP SCP S22 | 25284 | 2010-10-20 | buc | 1 | 1 |  |  | 13836.13 | 13836.13 |  |  | 13836.13 | 256.22 | 13579.91 | *nou.n | privat | C18 | 213101 | 213101CL-M | 6 | CL-M |  |  | 356 | 1
25285 | 357 | POMPA CIRCULATIE AGENT TERMIC TIP IPL 50/160-0.55/4 | 25285 | 2010-10-20 | buc | 1 | 1 |  |  | 4139.16 | 4139.16 |  |  | 4139.16 | 137.98 | 4001.18 | *bun.n | privat | C18 | 213101 | 213101CL-M | 6 | CL-M |  |  | 357 | 1
25286 | 358 | INSTALATIE DE DOZARE CHIMICA TIP AXL 602 | 25286 | 2010-10-20 | buc | 1 | 1 |  |  | 2451.18 | 2451.18 |  |  | 2451.18 | 45.4 | 2405.78 | *nou.n | privat | C18 | 213101 | 213101CL-M | 6 | CL-M |  |  | 358 | 1
25287 | 359 | MODUL DE EXPANSIUNE ADAOS SI DEGAZARE TIP TRANSFERO TI 111.2 PC1 | 25287 | 2010-10-20 | buc | 1 | 1 |  |  | 182410.75 | 182410.75 |  |  | 182410.75 | 1900.12 | 180510.63 | *bun.n | privat | C18 | 213101 | 213101CL-M | 6 | CL-M |  |  | 359 | 1
13966 | 360 | POSTAMENT CAZANE SI POMPE | 13966 | 2010-10-20 | buc | 1 | 1 |  |  | 10019.16 | 10019.16 |  |  | 10019.16 | 69.58 | 9949.58 |  | privat | C18 | 21201 | 21201CL-M | 6 | CL-M |  |  | 360 | 1
13967 | 361 | INSTALATII TERMOMECANICE | 13967 | 2010-10-20 | buc | 1 | 1 |  |  | 135432.94 | 135432.94 |  |  | 135432.94 | 1881.02 | 133551.92 |  | privat | C18 | 213101 | 213101CL-M | 6 | CL-M |  |  | 361 | 1
13968 | 362 | INSTALATII SANITARE | 13968 | 2010-10-20 | buc | 1 | 1 |  |  | 5531.17 | 5531.17 |  |  | 5531.17 | 38.42 | 5492.75 |  | privat | C18 | 21201 | 21201CL-M | 6 | CL-M |  |  | 362 | 1
13969 | 363 | INSTALATII ELECTRICE SI AUTOMATIZARI | 13969 | 2010-10-20 | buc | 1 | 1 |  |  | 18860.18 | 18860.18 |  |  | 18860.18 | 349.26 | 18510.92 |  | privat | C18 | 213101 | 213101CL-M | 6 | CL-M |  |  | 363 | 1
13970 | 364 | INSTALATII DE GAZ METAN | 13970 | 2010-10-20 | buc | 1 | 1 |  |  | 9006.64 | 9006.64 |  |  | 9006.64 | 125.1 | 8881.54 |  | privat | C18 | 213101 | 213101CL-M | 6 | CL-M |  |  | 364 | 1
24593 | 365 | FILTRU ANTIDEPUNERE KRISTAL DN 50, FARA POMPA DE CIRCULATIE | 24593 | 2005-12-31 | buc | 1 | 1 |  |  | 7886.61 | 7886.61 |  |  | 7886.61 | 3967.84 | 3918.77 |  | privat | C26 | 213101 | 213101CL-M | 6 | CL-M |  |  | 365 | 1
36439 | 366 | CONTOARE 3 BUC. INC, ACC, ADAOS | 36439 | 2003-12-31 | buc | 1 | 1 |  |  | 8267.1 | 8267.1 |  |  | 8267.1 | 5753.26 | 2513.84 |  | privat | C26 | 213201 | 213201CL-M | 6 | CL-M |  |  | 366 | 1
11714M. | 367 | CLADIRE STR. KOS KAROLY 1B CORP C, CONSTRUCTII | 11714M | 2009-12-18 | buc | 1 | 1 |  |  | 753660.77 | 753660.77 |  |  | 753660.77 | 18841.56 | 734819.21 | clad | privat | C100 | 21201 | 21201CL-M | 6 | CL-M |  |  | 367 | 1
24588 | 368 | POMPA DE CIRCULATIE TOP S 50/7 DM | 24588 | 2005-12-31 | buc | 1 | 1 |  |  | 1946.11 | 1946.11 |  |  | 1946.11 | 1901.41 | 44.7 | *fol.b | privat | C100 | 213101 | 213101CL-M | 6 | CL-M |  |  | 368 | 1
25200 | 369 | MODUL TERMIC IN CONDENSATIE (CAZAN SUPER GENIO MC55; CAZAN SUPER GENIO MC90) - CLADIRE CORP C | 25200 | 2009-12-18 | buc | 1 | 1 |  |  | 50871.31 | 50871.31 |  |  | 50871.31 | 2312.28 | 48559.03 | *fol.b | privat | C100 | 213101 | 213101CL-M | 6 | CL-M |  |  | 369 | 1
13913 | 370 | INSTALATII INCALZIRE CENTRALA - SUBSOL, PARTER (CLADIRE CORP C) | 13913 | 2009-12-18 | buc | 1 | 1 |  |  | 51514.05 | 51514.05 |  |  | 51514.05 | 4292.88 | 47221.17 | sediu | privat | C100 | 213101 | 213101CL-M | 6 | CL-M |  |  | 370 | 1
30364 | 371 | POMPA CIRCULATE TIP GRUNDFOS CLM 125-211 | 30364 | 1997-10-30 | buc | 1 | 1 |  |  | 2215 | 2215 |  |  | 2215 | 2215 | 0 | *fol.b | privat | C59 | 213101 | 213101CL-M | 6 | CL-M |  |  | 371 | 1
30365 | 372 | POMPA CIRCULATE TIP GRUNDFOS CLM 125-211 | 30365 | 1997-10-30 | buc | 1 | 1 |  |  | 2215 | 2215 |  |  | 2215 | 2215 | 0 | *fol.b | privat | C59 | 213101 | 213101CL-M | 6 | CL-M |  |  | 372 | 1
21175 | 373 | RETELE TERMICE EXTERIOARE | 21175 | 1966-11-01 | buc | 1 | 1 |  |  | 4182.95 | 4182.95 |  |  | 4182.95 | 2496.24 | 1686.71 | RT | privat | C56 | 21201 | 21201CL-M | 6 | CL-M |  |  | 373 | 1
21139 | 374 | RETELE TERMICE | 21139 | 1971-09-01 | buc | 1 | 1 |  |  | 6069.93 | 6069.93 |  |  | 6069.93 | 3284.96 | 2784.97 | RT | privat | C54 | 21201 | 21201CL-M | 6 | CL-M |  |  | 374 | 1
24598 | 375 | POMPA DE CIRCULATIE TIP TOP S 40/4 EM | 24598 | 2005-12-31 | buc | 1 | 1 |  |  | 1902.15 | 1902.15 |  |  | 1902.15 | 1858.37 | 43.78 |  | privat | C55 | 213101 | 213101CL-M | 6 | CL-M |  |  | 375 | 1
44466 | 376 | CONTOR DE ENERGIE TERMICA DN 250 | 44466 | 1997-10-30 | buc | 1 | 1 |  |  | 754 | 754 |  |  | 754 | 754 | 0 | *fol.b | privat | C161 | 213201 | 213201CL-M | 6 | CL-M |  |  | 376 | 1
44467 | 377 | CONTOR DE ENERGIE TERMICA DN 250 | 44467 | 1997-10-30 | buc | 1 | 1 |  |  | 754 | 754 |  |  | 754 | 754 | 0 | *fol.b | privat | C161 | 213201 | 213201CL-M | 6 | CL-M |  |  | 377 | 1
44468 | 378 | CONTOR DE ENERGIE TERMICA DN 200 | 44468 | 1997-10-30 | buc | 1 | 1 |  |  | 414 | 414 |  |  | 414 | 414 | 0 | *fol.b | privat | C161 | 213202 | 213202CL-M | 6 | CL-M |  |  | 378 | 1
44470 | 379 | CONTOR DE ENERGIE TERMICA DN 200 | 44470 | 1997-10-30 | buc | 1 | 1 |  |  | 414 | 414 |  |  | 414 | 414 | 0 | *fol.b | privat | C161 | 213202 | 213202CL-M | 6 | CL-M |  |  | 379 | 1
44472 | 380 | CONTOR DE ENERGIE TERMICA DN 150 | 44472 | 1997-10-30 | buc | 1 | 1 |  |  | 375 | 375 |  |  | 375 | 375 | 0 | def | privat | C161 | 213202 | 213202CL-M | 6 | CL-M |  |  | 380 | 1
44473 | 381 | CONTOR DE ENERGIE TERMICA DN 200 | 44473 | 1997-10-30 | buc | 1 | 1 |  |  | 414 | 414 |  |  | 414 | 414 | 0 | *fol.b | privat | C161 | 213202 | 213202CL-M | 6 | CL-M |  |  | 381 | 1
24264 | 382 | SCHIMBATOR DE CALDURA CU PLACI VICARB | 24264 | 1999-02-28 | buc | 1 | 1 |  |  | 11776.01 | 11776.01 |  |  | 11776.01 | 10606.88 | 1169.13 | *fol.b | privat | C161 | 213101 | 213101CL-M | 6 | CL-M |  |  | 382 | 1
35028 | 383 | CONTOR DE APA RECE MTK, DN 32 | 35028 | 1999-07-31 | buc | 1 | 1 |  |  | 166 | 166 |  |  | 166 | 166 | 0 | def | privat | C161 | 213202 | 213202CL-M | 6 | CL-M |  |  | 383 | 1
35029 | 384 | CONTOR DE APA RECE WPD DN 50 | 35029 | 1999-07-31 | buc | 1 | 1 |  |  | 434 | 434 |  |  | 434 | 434 | 0 | *fol.b | privat | C161 | 213202 | 213202CL-M | 6 | CL-M |  |  | 384 | 1
35030 | 385 | CONTOR DE APA RECE WPD DN 50 | 35030 | 1999-07-31 | buc | 1 | 1 |  |  | 431 | 431 |  |  | 431 | 431 | 0 | *fol.b | privat | C161 | 213202 | 213202CL-M | 6 | CL-M |  |  | 385 | 1
35031 | 386 | CONTOR DE APA RECE WPD DN 50 | 35031 | 1999-07-31 | buc | 1 | 1 |  |  | 520 | 520 |  |  | 520 | 520 | 0 | *fol.b | privat | C161 | 213201 | 213201CL-M | 6 | CL-M |  |  | 386 | 1
35032 | 387 | CONTOR DE APA RECE DN 32 MTK | 35032 | 1999-07-31 | buc | 1 | 1 |  |  | 173 | 173 |  |  | 173 | 173 | 0 | *fol.b | privat | C161 | 213202 | 213202CL-M | 6 | CL-M |  |  | 387 | 1
35098 | 388 | INSTALATIE PT MASURAREA GAZULUI METAN | 35098 | 2002-03-30 | buc | 1 | 1 |  |  | 50065.65 | 50065.65 |  |  | 50065.65 | 37386.28 | 12679.37 | *fol.b | privat | C161 | 213201 | 213201CL-M | 6 | CL-M |  |  | 388 | 1
36506 | 389 | CONTOR CU TURBINA G250/DN100 | 36506 | 2003-12-31 | buc | 1 | 1 |  |  | 21327.97 | 21327.97 |  |  | 21327.97 | 12389.08 | 8938.89 | *fol.b | privat | C161 | 213201 | 213201CL-M | 6 | CL-M |  |  | 389 | 1
36507 | 390 | CONTOR CU TURBINA G250/DN80 | 36507 | 2003-12-31 | buc | 1 | 1 |  |  | 27077.76 | 27077.76 |  |  | 27077.76 | 16494.32 | 10583.44 | *fol.b | privat | C161 | 213201 | 213201CL-M | 6 | CL-M |  |  | 390 | 1
24584 | 391 | SCHIMBATOR DE CALDURA CU PLACI 103KW | 24584 | 2005-12-31 | buc | 1 | 1 |  |  | 1908.09 | 1908.09 |  |  | 1908.09 | 1086.87 | 821.22 | *nou.n | privat | C161 | 21201 | 21201CL-M | 6 | CL-M |  |  | 391 | 1
24586 | 392 | POMPA CIRCULATIE TIP DUPLEX DPE 80/4 | 24586 | 2005-12-31 | buc | 1 | 1 |  |  | 14995.01 | 14995.01 |  |  | 14995.01 | 14649.47 | 345.54 | *nou.n | privat | C161 | 213101 | 213101CL-M | 6 | CL-M |  |  | 392 | 1
24587 | 393 | POMPA CIRCULATIE TIP DUPLEX DPE 80/4 | 24587 | 2005-12-31 | buc | 1 | 1 |  |  | 14995.01 | 14995.01 |  |  | 14995.01 | 14649.47 | 345.54 | *nou.n | privat | C161 | 213101 | 213101CL-M | 6 | CL-M |  |  | 393 | 1
24589 | 394 | POMPA DE CIRCULATIE TOP S 40/4 EM | 24589 | 2005-12-31 | buc | 1 | 1 |  |  | 1902.15 | 1902.15 |  |  | 1902.15 | 1858.37 | 43.78 | def | privat | C161 | 213101 | 213101CL-M | 6 | CL-M |  |  | 394 | 1
24590 | 395 | POMPE DE CIRCULATIE TOP S 40/4 EM | 24590 | 2005-12-31 | buc | 1 | 1 |  |  | 1902.15 | 1902.15 |  |  | 1902.15 | 1858.37 | 43.78 | def | privat | C161 | 213101 | 213101CL-M | 6 | CL-M |  |  | 395 | 1
24591 | 396 | POMPA CIRCULATIE TIP DUPLEX DPE 50/2-12 | 24591 | 2005-12-31 | buc | 1 | 1 |  |  | 10058.45 | 10058.45 |  |  | 10058.45 | 9826.65 | 231.8 | *fol.b | privat | C161 | 213101 | 213101CL-M | 6 | CL-M |  |  | 396 | 1
24596 | 397 | POMPA DE CIRCULATIE TIP DPM 125/160 | 24596 | 2005-12-31 | buc | 1 | 1 |  |  | 7290.18 | 7290.18 |  |  | 7290.18 | 7122.29 | 167.89 | *nou.n | privat | C161 | 213101 | 213101CL-M | 6 | CL-M |  |  | 397 | 1
24599 | 398 | VANA DE AMESTEC CU TREI CAI DN 125 | 24599 | 2005-12-31 | buc | 1 | 1 |  |  | 1908.09 | 1908.09 |  |  | 1908.09 | 1086.87 | 821.22 | *bun.n | privat | C161 | 213101 | 213101CL-M | 6 | CL-M |  |  | 398 | 1
24602 | 399 | VANA DE AMESTEC CU TREI CAI DN 80 | 24602 | 2005-12-31 | buc | 1 | 1 |  |  | 1960.37 | 1960.37 |  |  | 1960.37 | 1119.52 | 840.85 | *f.bun | privat | C161 | 213101 | 213101CL-M | 6 | CL-M |  |  | 399 | 1
24603 | 400 | REZERVOR ACUMULARE 500L | 24603 | 2005-12-31 | buc | 1 | 1 |  |  | 1908.09 | 1908.09 |  |  | 1908.09 | 537.76 | 1370.33 | FV | privat | C161 | 213101 | 213101CL-M | 6 | CL-M |  |  | 400 | 1
24606 | 401 | POMPA TMW 32/11 | 24606 | 2005-12-31 | buc | 1 | 1 |  |  | 1807.1 | 1807.1 |  |  | 1807.1 | 1765.6 | 41.5 | *fol.b | privat | C161 | 213101 | 213101CL-M | 6 | CL-M |  |  | 401 | 1
24607 | 402 | POMPA DE CIRCULATIE TOP S 40/7 | 24607 | 2005-12-31 | buc | 1 | 1 |  |  | 1798.78 | 1798.78 |  |  | 1798.78 | 1757.49 | 41.29 | *fol.b | privat | C161 | 213101 | 213101CL-M | 6 | CL-M |  |  | 402 | 1
24608 | 403 | POMPA TIP MVI 206/PN 16 DM | 24608 | 2005-12-31 | buc | 1 | 1 |  |  | 1855.81 | 1855.81 |  |  | 1855.81 | 1813.06 | 42.75 | *nou.n | privat | C161 | 213101 | 213101CL-M | 6 | CL-M |  |  | 403 | 1
24609 | 404 | POMPA TIP MVI 206/PN 16 DM | 24609 | 2005-12-31 | buc | 1 | 1 |  |  | 1855.81 | 1855.81 |  |  | 1855.81 | 1813.06 | 42.75 | *nou.n | privat | C161 | 213101 | 213101CL-M | 6 | CL-M |  |  | 404 | 1
24610 | 405 | POMPA DE CIRCULATIE TOP S 50/7 DM | 24610 | 2005-12-31 | buc | 1 | 1 |  |  | 1886.7 | 1886.7 |  |  | 1886.7 | 1843.34 | 43.36 | *fol.b | privat | C161 | 213101 | 213101CL-M | 6 | CL-M |  |  | 405 | 1
24613 | 406 | POMPA IPE 32/5-28 | 24613 | 2005-12-31 | buc | 1 | 1 |  |  | 6371.78 | 6371.78 |  |  | 6371.78 | 6225.03 | 146.75 | *bun.n | privat | C161 | 213101 | 213101CL-M | 6 | CL-M |  |  | 406 | 1
36502 | 407 | CONTOR CU TURBINA G650/DN150 | 36502 | 2003-12-31 | buc | 1 | 1 |  |  | 30462.48 | 30462.48 |  |  | 30462.48 | 17693.76 | 12768.72 | *fol.b | privat | C162 | 213201 | 213201CL-M | 6 | CL-M |  |  | 407 | 1
24585 | 408 | POMPA DE CIRCULATIE TOP S 50/4 | 24585 | 2005-12-31 | buc | 1 | 1 |  |  | 1911.65 | 1911.65 |  |  | 1911.65 | 1867.62 | 44.03 | def | privat | C36 | 213101 | 213101CL-M | 6 | CL-M |  |  | 408 | 1
24601 | 409 | VANA DE AMESTEC CU TREI CAI DN 50 | 24601 | 2005-12-31 | buc | 1 | 1 |  |  | 1923.53 | 1923.53 |  |  | 1923.53 | 1095.04 | 828.49 |  | privat | C36 | 213101 | 213101CL-M | 6 | CL-M |  |  | 409 | 1
21463 | 410 | RETELE TERMICE | 21463 | 1977-12-01 | buc | 1 | 1 |  |  | 9885.86 | 9885.86 |  |  | 9885.86 | 8001.13 | 1884.73 | RT | privat | C36 | 21201 | 21201CL-M | 6 | CL-M |  |  | 410 | 1
21554 | 411 | RETELE TERMICE | 21554 | 1979-12-01 | buc | 1 | 1 |  |  | 2149.81 | 2149.81 |  |  | 2149.81 | 1374.4 | 775.41 | RT | privat | C36 | 21201 | 21201CL-M | 6 | CL-M |  |  | 411 | 1
24611 | 412 | POMPA DE CIRCULATIE TOP S 50/7 DM | 24611 | 2005-12-31 | buc | 1 | 1 |  |  | 1886.7 | 1886.7 |  |  | 1886.7 | 1843.34 | 43.36 |  | privat | C24 | 213101 | 213101CL-M | 6 | CL-M |  |  | 412 | 1
13397 | 413 | RETELE TERMICE EXTERIOARE | 13397 | 2002-01-30 | buc | 1 | 1 |  |  | 594170.67 | 594170.67 |  |  | 594170.67 | 130893.16 | 463277.51 | RT | privat | C24 | 21201 | 21201CL-M | 6 | CL-M |  |  | 413 | 1
212140 | 414 | CONSTRUCTII LA CT LICEUL ECONOMIC STR.VULCAN NR. 6 | 212140 | 1984-12-01 | buc | 1 | 1 |  |  | 1968 | 1968 |  |  | 1968 | 738.72 | 1229.28 |  | privat | C20 | 21201 | 21201CL-M | 6 | CL-M |  |  | 414 | 1
21146 | 415 | RETELE TERMICE | 21146 | 1964-01-01 | buc | 1 | 1 |  |  | 274.07 | 274.07 |  |  | 274.07 | 345.9 | -71.83 | RT | privat | C20 | 21201 | 21201CL-M | 6 | CL-M |  |  | 415 | 1
21460D | 416 | RETELE TERMICE EXTERIOARE | 21460D | 2009-10-29 | buc | 1 | 1 |  |  | 327 | 327 |  |  | 327 | 327 | 0 | RT | privat | C32 | 21202 | 21202CL-M | 6 | CL-M |  |  | 416 | 1
13794 | 417 | COS DE FUM | 13794 | 2008-12-31 | buc | 1 | 1 |  |  | 30865.42 | 30865.42 |  |  | 30865.42 | 2572.08 | 28293.34 |  | privat | C32 | 213101 | 213101CL-M | 6 | CL-M |  |  | 417 | 1
13798 | 418 | PLATFORMA DIN BETON PENTRU CONTAINER | 13798 | 2009-04-06 | buc | 1 | 1 |  |  | 14350.52 | 14350.52 |  |  | 14350.52 | 996.6 | 13353.92 |  | privat | C32 | 21201 | 21201CL-M | 6 | CL-M |  |  | 418 | 1
21041 | 419 | RETELE TERMICE EXTERIOARE | 21041 | 1964-12-01 | buc | 1 | 1 |  |  | 4609.17 | 4609.17 |  |  | 4609.17 | 2894 | 1715.17 | RT | privat | C25 | 21201 | 21201CL-M | 6 | CL-M |  |  | 419 | 1
23864 | 420 | COMPLETARI IN STATIA HIDROFOR LA CT 11 TUDOR | 23864 | 1989-09-01 | buc | 1 | 1 |  |  | 12763.22 | 12763.22 |  |  | 12763.22 | 8310.52 | 4452.7 |  | privat | C21 | 21201 | 21201CL-M | 6 | CL-M |  |  | 420 | 1
3831 | 421 | CAZAN CIMAC 1GCAL | 3831 | 1983-06-01 | buc | 1 | 1 |  |  | 9482.86 | 9482.86 |  |  | 9482.86 | 3236.12 | 6246.74 | *fol.desf | privat | C21 | 213101 | 213101CL-M | 6 | CL-M |  |  | 421 | 1
3970 | 422 | ELECTROCOMPRESOR 350 | 3970 | 1987-12-01 | buc | 1 | 1 |  |  | 143 | 143 |  |  | 143 | 143 | 0 |  | privat | C21 | 213102 | 213102CL-M | 6 | CL-M |  |  | 422 | 1
3975 | 423 | CAZAN APA CIMAC 1GCAL | 3975 | 1987-12-01 | buc | 1 | 1 |  |  | 41603.85 | 41603.85 |  |  | 41603.85 | 27944.56 | 13659.29 | *fol.desf | privat | C21 | 213101 | 213101CL-M | 6 | CL-M |  |  | 423 | 1
3976 | 424 | CAZAN APA CIMAC 1GCAL | 3976 | 1987-12-01 | buc | 1 | 1 |  |  | 41603.85 | 41603.85 |  |  | 41603.85 | 27944.56 | 13659.29 | *fol.desf | privat | C21 | 213101 | 213101CL-M | 6 | CL-M |  |  | 424 | 1
343324 | 425 | REZERVOR APA 10000 L | 343324 | 1987-12-01 | buc | 1 | 1 |  |  | 143 | 143 |  |  | 143 | 143 | 0 |  | privat | C21 | 213102 | 213102CL-M | 6 | CL-M |  |  | 425 | 1
343325 | 426 | REZERVOR APA 10000 L | 343325 | 1987-12-01 | buc | 1 | 1 |  |  | 143 | 143 |  |  | 143 | 143 | 0 |  | privat | C21 | 213102 | 213102CL-M | 6 | CL-M |  |  | 426 | 1
343328 | 427 | REZERVOR APA 10000 L | 343328 | 1987-12-01 | buc | 1 | 1 |  |  | 143 | 143 |  |  | 143 | 143 | 0 |  | privat | C21 | 213102 | 213102CL-M | 6 | CL-M |  |  | 427 | 1
343335 | 428 | STATIA DE DEDURIZARE TIP C | 343335 | 1987-12-01 | buc | 1 | 1 |  |  | 6250 | 6250 |  |  | 6250 | 5764.4 | 485.6 |  | privat | C21 | 213101 | 213101CL-M | 6 | CL-M |  |  | 428 | 1
450520 | 429 | INSTALATII A.M.C. CT 11 TUDOR | 450520 | 1987-12-01 | buc | 1 | 1 |  |  | 4610 | 4610 |  |  | 4610 | 4610 | 0 |  | privat | C21 | 213201 | 213201CL-M | 6 | CL-M |  |  | 429 | 1
342251 | 430 | POMPA AN65 | 342251 | 1982-12-01 | buc | 1 | 1 |  |  | 4 | 4 |  |  | 4 | 4 | 0 |  | privat | C21 | 213102 | 213102CL-M | 6 | CL-M |  |  | 430 | 1
342690 | 431 | ELECTROPOMPA AN65 | 342690 | 1984-05-01 | buc | 1 | 1 |  |  | 10 | 10 |  |  | 10 | 10 | 0 |  | privat | C21 | 213102 | 213102CL-M | 6 | CL-M |  |  | 431 | 1
343312 | 432 | ELECTROPOMPA CRIS 150 | 343312 | 1987-12-01 | buc | 1 | 1 |  |  | 36 | 36 |  |  | 36 | 36 | 0 |  | privat | C21 | 213102 | 213102CL-M | 6 | CL-M |  |  | 432 | 1
343313 | 433 | ELECTROPOMPA CRIS 150 | 343313 | 1987-12-01 | buc | 1 | 1 |  |  | 36 | 36 |  |  | 36 | 36 | 0 |  | privat | C21 | 213102 | 213102CL-M | 6 | CL-M |  |  | 433 | 1
343314 | 434 | ELECTROPOMPA LOTRU 125 | 343314 | 1987-12-01 | buc | 1 | 1 |  |  | 25 | 25 |  |  | 25 | 25 | 0 |  | privat | C21 | 213102 | 213102CL-M | 6 | CL-M |  |  | 434 | 1
343315 | 435 | ELECTROPOMPA LOTRU 125 | 343315 | 1987-12-01 | buc | 1 | 1 |  |  | 25 | 25 |  |  | 25 | 25 | 0 |  | privat | C21 | 213102 | 213102CL-M | 6 | CL-M |  |  | 435 | 1
343316 | 436 | ELECTROPOMPA LOTRU 100 | 343316 | 1987-12-01 | buc | 1 | 1 |  |  | 15 | 15 |  |  | 15 | 15 | 0 |  | privat | C21 | 213102 | 213102CL-M | 6 | CL-M |  |  | 436 | 1
343317 | 437 | ELECTROPOMPA LOTRU 100 | 343317 | 1987-12-01 | buc | 1 | 1 |  |  | 15 | 15 |  |  | 15 | 15 | 0 |  | privat | C21 | 213102 | 213102CL-M | 6 | CL-M |  |  | 437 | 1
343318 | 438 | ELECTROPOMPA SADU 50X4 | 343318 | 1987-12-01 | buc | 1 | 1 |  |  | 14 | 14 |  |  | 14 | 14 | 0 |  | privat | C21 | 213102 | 213102CL-M | 6 | CL-M |  |  | 438 | 1
343319 | 439 | ELECTROPOMPA SADU 50XY | 343319 | 1987-12-01 | buc | 1 | 1 |  |  | 14 | 14 |  |  | 14 | 14 | 0 |  | privat | C21 | 213102 | 213102CL-M | 6 | CL-M |  |  | 439 | 1
343320 | 440 | ELECTROPOMPA SADU 80X50 | 343320 | 1987-12-01 | buc | 1 | 1 |  |  | 68 | 68 |  |  | 68 | 68 | 0 |  | privat | C21 | 213102 | 213102CL-M | 6 | CL-M |  |  | 440 | 1
343321 | 441 | ELECTROPOMPA SADU 80X50 | 343321 | 1987-12-01 | buc | 1 | 1 |  |  | 68 | 68 |  |  | 68 | 68 | 0 |  | privat | C21 | 213102 | 213102CL-M | 6 | CL-M |  |  | 441 | 1
343322 | 442 | ELECTROPOMPA SADU 80X50 | 343322 | 1987-12-01 | buc | 1 | 1 |  |  | 68 | 68 |  |  | 68 | 68 | 0 |  | privat | C21 | 213102 | 213102CL-M | 6 | CL-M |  |  | 442 | 1
343323 | 443 | ELECTROPOMPA SADU 80X50 | 343323 | 1987-12-01 | buc | 1 | 1 |  |  | 68 | 68 |  |  | 68 | 68 | 0 |  | privat | C21 | 213102 | 213102CL-M | 6 | CL-M |  |  | 443 | 1
343329 | 444 | REZERVOR APA 5000 L | 343329 | 1987-12-01 | buc | 1 | 1 |  |  | 63 | 63 |  |  | 63 | 63 | 0 |  | privat | C21 | 213102 | 213102CL-M | 6 | CL-M |  |  | 444 | 1
343330 | 445 | REZERVOR APA 5000 L | 343330 | 1987-12-01 | buc | 1 | 1 |  |  | 63 | 63 |  |  | 63 | 63 | 0 |  | privat | C21 | 213102 | 213102CL-M | 6 | CL-M |  |  | 445 | 1
343331 | 446 | REZERVOR APA 5000 L | 343331 | 1987-12-01 | buc | 1 | 1 |  |  | 63 | 63 |  |  | 63 | 63 | 0 |  | privat | C21 | 213102 | 213102CL-M | 6 | CL-M |  |  | 446 | 1
343332 | 447 | REZERVOR APA 2000 L | 343332 | 1987-12-01 | buc | 1 | 1 |  |  | 27 | 27 |  |  | 27 | 27 | 0 |  | privat | C21 | 213102 | 213102CL-M | 6 | CL-M |  |  | 447 | 1
44452 | 448 | CONTOR DE APA RECE DN 50 | 44452 | 1997-10-30 | buc | 1 | 1 |  |  | 204 | 204 |  |  | 204 | 204 | 0 |  | privat | C21 | 213202 | 213202CL-M | 6 | CL-M |  |  | 448 | 1
44453 | 449 | CONTOR DE APA RECE DN 50 | 44453 | 1997-10-30 | buc | 1 | 1 |  |  | 204 | 204 |  |  | 204 | 204 | 0 |  | privat | C21 | 213202 | 213202CL-M | 6 | CL-M |  |  | 449 | 1
44454 | 450 | CONTOR DE ENERGIE TERMICA DN 250 | 44454 | 1997-10-30 | buc | 1 | 1 |  |  | 754 | 754 |  |  | 754 | 754 | 0 |  | privat | C21 | 213201 | 213201CL-M | 6 | CL-M |  |  | 450 | 1
44455 | 451 | CONTOR DE ENERGIE TERMICA DN 100 | 44455 | 1997-10-30 | buc | 1 | 1 |  |  | 240 | 240 |  |  | 240 | 240 | 0 |  | privat | C21 | 213202 | 213202CL-M | 6 | CL-M |  |  | 451 | 1
24354 | 452 | CAZAN CIMAC 1GCAL | 24354 | 2000-12-31 | buc | 1 | 1 |  |  | 41603.85 | 41603.85 |  |  | 41603.85 | 29151.44 | 12452.41 | *fol.desf | privat | C21 | 213101 | 213101CL-M | 6 | CL-M |  |  | 452 | 1
24349 | 453 | CAZAN CIMAC 1GCAL | 24349 | 2000-12-31 | buc | 1 | 1 |  |  | 41603.85 | 41603.85 |  |  | 41603.85 | 29151.44 | 12452.41 |  | privat | C21 | 213101 | 213101CL-M | 6 | CL-M |  |  | 453 | 1
35102 | 454 | INSTALATIE PT MASURAREA GAZULUI METAN | 35102 | 2002-06-30 | buc | 1 | 1 |  |  | 26654.67 | 26654.67 |  |  | 26654.67 | 19117.68 | 7536.99 | *fol.b | privat | C21 | 213201 | 213201CL-M | 6 | CL-M |  |  | 454 | 1
23227 | 455 | RETELE TERMICE EXTERIOARE | 23227 | 1986-12-01 | buc | 1 | 1 |  |  | 17101.3 | 17101.3 |  |  | 17101.3 | 9330.3 | 7771 | RT | privat | C21 | 21201 | 21201CL-M | 6 | CL-M |  |  | 455 | 1
23831 | 456 | RETELE TERMICE | 23831 | 1989-08-01 | buc | 1 | 1 |  |  | 34859.8 | 34859.8 |  |  | 34859.8 | 17939.08 | 16920.72 | RT | privat | C21 | 21201 | 21201CL-M | 6 | CL-M |  |  | 456 | 1
35835 | 457 | APARAT MOBIL DE TESTARE A CONSUMULUI DE APA CALDA | 35835 | 2003-01-30 | buc | 1 | 1 |  |  | 3461 | 3461 |  |  | 3461 | 3461 | 0 | *fol.b | privat | C06 | 213201 | 213201CL-M | 6 | CL-M |  |  | 457 | 1
6020 | 458 | APARAT FOTO DIGITAL CANONAHO | 6020 | 2003-01-30 | buc | 1 | 1 |  |  | 1467 | 1467 |  |  | 1467 | 1467 | 0 | def | privat | C193 | 21401 | 21401CL-M | 6 | CL-M |  |  | 458 | 1
44560 | 459 | CONSULTANTA NEUTRA PTR PROGRAMUL DE CONCESIONARE A SACET | 44560 | 2003-01-30 | buc | 1 | 1 |  |  | 13479 | 13479 |  |  | 13479 | 13479 | 0 | stud | privat | C193 | 208 | 208CL-M | 6 | CL-M |  |  | 459 | 1
44608 | 460 | RAPORT DE EXPERTIZA SI CARTE TEHNICA | 44608 | 2006-12-31 | buc | 1 | 1 |  |  | 14613.12 | 14613.12 |  |  | 14613.12 | 14613.12 | 0 | stud | privat | C193 | 208 | 208CL-M | 6 | CL-M |  |  | 460 | 1
35080 | 461 | CALCULATOR COMRACE ELITE | 35080 | 2001-12-28 | buc | 1 | 1 |  |  | 2616 | 2616 |  |  | 2616 | 2616 | 0 | *fol.b | privat | C123 | 213201 | 213201CL-M | 6 | CL-M |  |  | 461 | 1
35074 | 462 | LAPTOP HP OMNIBOOK | 35074 | 2001-12-28 | buc | 1 | 1 |  |  | 5941 | 5941 |  |  | 5941 | 5941 | 0 | *fol.b | privat | C123 | 213201 | 213201CL-M | 6 | CL-M |  |  | 462 | 1
35085 | 463 | DATA LOGGER CU 4 CANALE SI ACCESORI | 35085 | 2002-02-28 | buc | 1 | 1 |  |  | 4830.28 | 4830.28 |  |  | 4830.28 | 3731.01 | 1099.27 | *fol.b | privat | C123 | 213201 | 213201CL-M | 6 | CL-M |  |  | 463 | 1
35086 | 464 | CALCULATOR CELULAR 1000/128 | 35086 | 2002-02-28 | buc | 1 | 1 |  |  | 1994 | 1994 |  |  | 1994 | 1994 | 0 | *fol.b | privat | C123 | 213201 | 213201CL-M | 6 | CL-M |  |  | 464 | 1
24485 | 465 | MASINA DE GAURIT | 24485 | 2002-07-30 | buc | 1 | 1 |  |  | 2807 | 2807 |  |  | 2807 | 2807 | 0 | *fol.b | privat | C180 | 213101 | 213101CL-M | 6 | CL-M |  |  | 465 | 1
35107 | 466 | TRUSA TERMINAL PORTABIL PSION CITITOR OPTIC SI SOFT DE ACHIZITIE | 35107 | 2002-09-30 | buc | 1 | 1 |  |  | 4881.05 | 4881.05 |  |  | 4881.05 | 3434.44 | 1446.61 | def | privat | C169 | 213201 | 213201CL-M | 6 | CL-M |  |  | 466 | 1
44561 | 467 | AUTOCAD LT 2002 | 44561 | 2003-01-30 | buc | 1 | 1 |  |  | 3507 | 3507 |  |  | 3507 | 3507 | 0 | CAL | privat | C123 | 208 | 208CL-M | 6 | CL-M |  |  | 467 | 1
44565 | 468 | AUTOCAD LT 2004 | 44565 | 2003-05-30 | buc | 1 | 1 |  |  | 4294 | 4294 |  |  | 4294 | 4294 | 0 | CAL | privat | C123 | 213301 | 213301CL-M | 6 | CL-M |  |  | 468 | 1
44566 | 469 | AUTOCAD LT 2004 | 44566 | 2003-05-30 | buc | 1 | 1 |  |  | 4294 | 4294 |  |  | 4294 | 4294 | 0 | CAL | privat | C123 | 213301 | 213301CL-M | 6 | CL-M |  |  | 469 | 1
36873 | 470 | TRUSA TERMINAL PORTABIL PSION | 36873 | 2004-01-30 | buc | 1 | 1 |  |  | 7252 | 7252 |  |  | 7252 | 7252 | 0 | def | privat | C169 | 213201 | 213201CL-M | 6 | CL-M |  |  | 470 | 1
36874 | 471 | TRUSA TERMINAL PORTABIL PSION | 36874 | 2004-01-30 | buc | 1 | 1 |  |  | 7252 | 7252 |  |  | 7252 | 7252 | 0 | def | privat | C169 | 213201 | 213201CL-M | 6 | CL-M |  |  | 471 | 1
36875 | 472 | TRUSA TERMINAL PORTABIL PSION | 36875 | 2004-01-30 | buc | 1 | 1 |  |  | 4904 | 4904 |  |  | 4904 | 4904 | 0 | def | privat | C169 | 213201 | 213201CL-M | 6 | CL-M |  |  | 472 | 1
36876 | 473 | TRUSA TERMINAL PORTABIL PSION | 36876 | 2004-01-30 | buc | 1 | 1 |  |  | 4904 | 4904 |  |  | 4904 | 4904 | 0 | def | privat | C169 | 213201 | 213201CL-M | 6 | CL-M |  |  | 473 | 1
36877 | 474 | TRUSA TERMINAL PORTABIL PSION | 36877 | 2004-01-30 | buc | 1 | 1 |  |  | 4904 | 4904 |  |  | 4904 | 4904 | 0 | def | privat | C169 | 213201 | 213201CL-M | 6 | CL-M |  |  | 474 | 1
36879 | 475 | TRUSA TERMINAL PORTABIL PSION | 36879 | 2004-01-30 | buc | 1 | 1 |  |  | 4293 | 4293 |  |  | 4293 | 4293 | 0 | def | privat | C169 | 213201 | 213201CL-M | 6 | CL-M |  |  | 475 | 1
36880 | 476 | TRUSA TERMINAL PORTABIL PSION | 36880 | 2004-01-30 | buc | 1 | 1 |  |  | 4293 | 4293 |  |  | 4293 | 4293 | 0 | def | privat | C169 | 213201 | 213201CL-M | 6 | CL-M |  |  | 476 | 1
49567 | 477 | SOFTWARE AUTOCAD LT 2004 | 49567 | 2004-01-30 | buc | 1 | 1 |  |  | 5384 | 5384 |  |  | 5384 | 5384 | 0 | CAL | privat | C123 | 208 | 208CL-M | 6 | CL-M |  |  | 477 | 1
49568 | 478 | SOFTWARE AUTOCAD LT 2004 | 49568 | 2004-01-30 | buc | 1 | 1 |  |  | 5384 | 5384 |  |  | 5384 | 5384 | 0 | CAL | privat | C123 | 208 | 208CL-M | 6 | CL-M |  |  | 478 | 1
37164 | 479 | CITITOR OPTIC PORTABIL PSION | 37164 | 2004-07-30 | buc | 1 | 1 |  |  | 10498 | 10498 |  |  | 10498 | 10498 | 0 | def | privat | C169 | 213201 | 213201CL-M | 6 | CL-M |  |  | 479 | 1
37165 | 480 | CITITOR OPTIC PORTABIL PSION | 37165 | 2004-07-30 | buc | 1 | 1 |  |  | 10498 | 10498 |  |  | 10498 | 10498 | 0 | def | privat | C169 | 213201 | 213201CL-M | 6 | CL-M |  |  | 480 | 1
37166 | 481 | CITITOR OPTIC PORTABIL PSION | 37166 | 2004-07-30 | buc | 1 | 1 |  |  | 10498 | 10498 |  |  | 10498 | 10498 | 0 | def | privat | C169 | 213201 | 213201CL-M | 6 | CL-M |  |  | 481 | 1
37167 | 482 | CITITOR OPTIC PORTABIL PSION | 37167 | 2004-07-30 | buc | 1 | 1 |  |  | 10498 | 10498 |  |  | 10498 | 10498 | 0 | def | privat | C169 | 213201 | 213201CL-M | 6 | CL-M |  |  | 482 | 1
37168 | 483 | CITITOR OPTIC PORTABIL PSION | 37168 | 2004-07-30 | buc | 1 | 1 |  |  | 10498 | 10498 |  |  | 10498 | 10498 | 0 | def | privat | C169 | 213201 | 213201CL-M | 6 | CL-M |  |  | 483 | 1
37574 | 484 | CALCULATOR INTEL PENTIUM 4.3GHZ MONITOR 17 | 37574 | 2004-11-30 | buc | 1 | 1 |  |  | 4230 | 4230 |  |  | 4230 | 4230 | 0 | *fol.b | privat | C123 | 213201 | 213201CL-M | 6 | CL-M |  |  | 484 | 1
24583 | 485 | CALCULATOR SCENIC P320 4 HT MONITOR LCD 19 BENQ FP 931 | 24583 | 2005-11-30 | buc | 1 | 1 |  |  | 3813 | 3813 |  |  | 3813 | 3813 | 0 | *fol.b | privat | C123 | 213101 | 213101CL-M | 6 | CL-M |  |  | 485 | 1
44600 | 486 | SOFT WIZ CONF.ACT.ADIT.NR.1 LA CONTRACT DE EXECUTIE NR.54/11.01.2005 | 44600 | 2005-11-30 | buc | 1 | 1 |  |  | 11000 | 11000 |  |  | 11000 | 11000 | 0 | CAL | privat | C123 | 208 | 208CL-M | 6 | CL-M |  |  | 486 | 1
44602 | 487 | SERVER ELSACO PANTHER DUAL XEON W/LICENTE MICROSOFT SMALL BUSINES SERVER 2003, MICRONET SP MANAGEMENT | 44602 | 2005-12-31 | buc | 1 | 1 |  |  | 30076 | 30076 |  |  | 30076 | 30076 | 0 | *fol.b | privat | C123 | 208 | 208CL-M | 6 | CL-M |  |  | 487 | 1
44606 | 488 | SISTEM INTEGRAT PTR FACTURAREA ENERGIEI SI EVIDENTA FACTURILOR - SOFT | 44606 | 2006-10-30 | buc | 1 | 1 |  |  | 107768.6 | 107768.6 |  |  | 107768.6 | 107768.6 | 0 | CAL | privat | C102 | 208 | 208CL-M | 6 | CL-M |  |  | 488 | 1
44607 | 489 | SISTEM INTEGRAL PTR GESTIONAREA CONTRACTELOR DE ACC SI INC. - SOFT | 44607 | 2006-10-30 | buc | 1 | 1 |  |  | 132324.6 | 132324.6 |  |  | 132324.6 | 132324.6 | 0 | CAL | privat | C102 | 208 | 208CL-M | 6 | CL-M |  |  | 489 | 1
44618 | 490 | BILANT ENERGETIC 2006 | 44618 | 2007-04-02 | buc | 1 | 1 |  |  | 28087.5 | 28087.5 |  |  | 28087.5 | 28087.5 | 0 | stud | privat | C120 | 208 | 208CL-M | 6 | CL-M |  |  | 490 | 1
44648 | 491 | BILANT ENERGETIC 2007 | 44648 | 2007-12-12 | buc | 1 | 1 |  |  | 18602.5 | 18602.5 |  |  | 18602.5 | 18602.5 | 0 | stud | privat | C120 | 208 | 208CL-M | 6 | CL-M |  |  | 491 | 1
44649 | 492 | DOCUMENTE TOPOCADASTRALE PENTRU EVIDENTIEREA CONSTRUCTIILOR CONFORM ANEXEI 1 | 44649 | 2008-03-18 | buc | 1 | 1 |  |  | 91567.25 | 91567.25 |  |  | 91567.25 | 83547.01 | 8020.24 | stud | privat | C108 | 208 | 208CL-M | 6 | CL-M |  |  | 492 | 1
44650 | 493 | RAPORT DE EVALUARE A 39 CT | 44650 | 2008-03-18 | buc | 1 | 1 |  |  | 30668.2 | 30668.2 |  |  | 30668.2 | 28025.42 | 2642.78 | stud | privat | C192 | 208 | 208CL-M | 6 | CL-M |  |  | 493 | 1
44651 | 494 | RAPORT DE EVALUARE A 14 CT | 44651 | 2008-03-18 | buc | 1 | 1 |  |  | 7425.72 | 7425.72 |  |  | 7425.72 | 6785.8 | 639.92 | stud | privat | C192 | 208 | 208CL-M | 6 | CL-M |  |  | 494 | 1
44652 | 495 | RAPORT DE EVALUARE A 9 POSTURI DE TRANSFORMARE | 44652 | 2008-03-18 | buc | 1 | 1 |  |  | 6237.6 | 6237.6 |  |  | 6237.6 | 5700.09 | 537.51 | stud | privat | C192 | 208 | 208CL-M | 6 | CL-M |  |  | 495 | 1
44658 | 496 | STRATEGIA DE ALIMENTARE CU CALDURA A MUNICIPIULUI TG. MURES | 44658 | 2008-01-01 | buc | 1 | 1 |  |  | 45760 | 45760 |  |  | 45760 | 44488.89 | 1271.11 | stud | privat | C120 | 208 | 208CL-M | 6 | CL-M |  |  | 496 | 1
44664 | 497 | BILANT ENERGETIC 2008 | 44664 | 2010-01-13 | buc | 1 | 1 |  |  | 16000 | 16000 |  |  | 16000 | 4888.87 | 11111.13 | stud | privat | C120 | 208 | 208CL-M | 6 | CL-M |  |  | 497 | 1
36431 | 498 | CONTOR INC WSC 50 SC GEN 13 IALOMITEI 2 | 36431 | 2003-12-31 | buc | 1 | 1 |  |  | 4847.2 | 4847.2 |  |  | 4847.2 | 3579.12 | 1268.08 | BLOC | privat | C56 | 213201 | 213201CL-M | 7 | CL-M |  |  | 498 | 1
36434 | 499 | CONTOR INC WSC 50 GRADINITA 14+17 ION BUTEANU 18 | 36434 | 2003-12-31 | buc | 1 | 1 |  |  | 4897.97 | 4897.97 |  |  | 4897.97 | 3618.53 | 1279.44 | BLOC | privat | C50 | 213201 | 213201CL-M | 7 | CL-M |  |  | 499 | 1
36435 | 500 | CONTOR ACC MTWH 32 GRADINITA 14+17 ION BUTEANU 18 | 36435 | 2003-12-31 | buc | 1 | 1 |  |  | 2102.76 | 2102.76 |  |  | 2102.76 | 1553.88 | 548.88 | BLOC | privat | C50 | 213201 | 213201CL-M | 7 | CL-M |  |  | 500 | 1
36440 | 501 | CONTOR ACC MTWH 20 SC GEN 15 BD 1848 55 | 36440 | 2003-12-31 | buc | 1 | 1 |  |  | 1782.62 | 1782.62 |  |  | 1782.62 | 1318.56 | 464.06 | BLOC | privat | C50 | 213201 | 213201CL-M | 7 | CL-M |  |  | 501 | 1
36441 | 502 | CONTOR INC WSC 40 SC GEN 15 BD 1848 55 | 36441 | 2003-12-31 | buc | 1 | 1 |  |  | 4064.48 | 4064.48 |  |  | 4064.48 | 3000.72 | 1063.76 | BLOC | privat | C50 | 213201 | 213201CL-M | 7 | CL-M |  |  | 502 | 1
36442 | 503 | CONTOR ACC MTW 25 SC GEN 15 BD 1848 55 | 36442 | 2003-12-31 | buc | 1 | 1 |  |  | 1565.43 | 1565.43 |  |  | 1565.43 | 1157.19 | 408.24 | BLOC | privat | C50 | 213201 | 213201CL-M | 7 | CL-M |  |  | 503 | 1
36443 | 504 | CONTOR INC WSC 40 GRADINITA 17+12 LAMAITEI 5 | 36443 | 2003-12-31 | buc | 1 | 1 |  |  | 4174.49 | 4174.49 |  |  | 4174.49 | 3082.24 | 1092.25 | BLOC | privat | C52 | 213201 | 213201CL-M | 7 | CL-M |  |  | 504 | 1
36444 | 505 | CONTOR ACC MTWH 25 GRADINITA 17 | 36444 | 2003-12-31 | buc | 1 | 1 |  |  | 1638.77 | 1638.77 |  |  | 1638.77 | 1211.33 | 427.44 | BLOC | privat | C52 | 213201 | 213201CL-M | 7 | CL-M |  |  | 505 | 1
36446 | 506 | CONTOR INC WSC 50 GRADINITA 10+CRESA 16 SECEREI 2B | 36446 | 2003-12-31 | buc | 1 | 1 |  |  | 5172.98 | 5172.98 |  |  | 5172.98 | 3821.7 | 1351.28 | BLOC | privat | C42 | 213201 | 213201CL-M | 7 | CL-M |  |  | 506 | 1
36447 | 507 | CONTOR ACC MTWH 32 GRADINITA 10+CRESA 16 SECEREI 2B | 36447 | 2003-12-31 | buc | 1 | 1 |  |  | 2122.5 | 2122.5 |  |  | 2122.5 | 1568.02 | 554.48 | BLOC | privat | C42 | 213201 | 213201CL-M | 7 | CL-M |  |  | 507 | 1
36448 | 508 | CONTOR INC WSC 50 SC GEN 14 T VLADIMIRESCU 122 | 36448 | 2003-12-31 | buc | 1 | 1 |  |  | 5855.57 | 5855.57 |  |  | 5855.57 | 4325.28 | 1530.29 | BLOC | privat | C42 | 213201 | 213201CL-M | 7 | CL-M |  |  | 508 | 1
36449 | 509 | CONTOR INC WSC 50 GRADINITA 9 MOLDOVEI 1 | 36449 | 2003-12-31 | buc | 1 | 1 |  |  | 4938.87 | 4938.87 |  |  | 4938.87 | 3647.91 | 1290.96 | BLOC | privat | C43 | 213201 | 213201CL-M | 7 | CL-M |  |  | 509 | 1
36450 | 510 | CONTOR ACC MTWH 25 GRADINITA 9 MOLDOVEI 1 | 36450 | 2003-12-31 | buc | 1 | 1 |  |  | 2123.91 | 2123.91 |  |  | 2123.91 | 1568.95 | 554.96 | BLOC | privat | C43 | 213201 | 213201CL-M | 7 | CL-M |  |  | 510 | 1
36451 | 511 | CONTOR INC WSC 50 SC GEN 3 MOLDOVEI 30 | 36451 | 2003-12-31 | buc | 1 | 1 |  |  | 5704.66 | 5704.66 |  |  | 5704.66 | 4213.32 | 1491.34 | BLOC | privat | C43 | 213201 | 213201CL-M | 7 | CL-M |  |  | 511 | 1
36452 | 512 | CONTOR INC MTWH32 SALA SPORT SC GEN 3 | 36452 | 2003-12-31 | buc | 1 | 1 |  |  | 2486.36 | 2486.36 |  |  | 2486.36 | 1837.72 | 648.64 | BLOC | privat | C43 | 213201 | 213201CL-M | 7 | CL-M |  |  | 512 | 1
36453 | 513 | CONTOR ACC MTWH 20 SALA SPORT SC GEN 3 | 36453 | 2003-12-31 | buc | 1 | 1 |  |  | 1142.34 | 1142.34 |  |  | 1142.34 | 845.4 | 296.94 | BLOC | privat | C43 | 213201 | 213201CL-M | 7 | CL-M |  |  | 513 | 1
36461 | 514 | CONTOR INC WSC 50 SC GEN 20 CUTEZANTEI 51 | 36461 | 2003-12-31 | buc | 1 | 1 |  |  | 5146.18 | 5146.18 |  |  | 5146.18 | 3799.08 | 1347.1 | BLOC | privat | C09 | 213201 | 213201CL-M | 7 | CL-M |  |  | 514 | 1
36462 | 515 | CONTOR INC WSC 40 GRADINITA 21 BANAT 15 | 36462 | 2003-12-31 | buc | 1 | 1 |  |  | 3806.4 | 3806.4 |  |  | 3806.4 | 2811.64 | 994.76 | BLOC | privat | C12 | 213201 | 213201CL-M | 7 | CL-M |  |  | 515 | 1
36463 | 516 | CONTOR ACC MTWH 32 GRADINITA 21 BANAT 15 | 36463 | 2003-12-31 | buc | 1 | 1 |  |  | 1399.02 | 1399.02 |  |  | 1399.02 | 1035.26 | 363.76 | BLOC | privat | C12 | 213201 | 213201CL-M | 7 | CL-M |  |  | 516 | 1
36464 | 517 | CONTOR INC WSC 40 SC GEN 18 CERNAVODA 2 SALA SPORT | 36464 | 2003-12-31 | buc | 1 | 1 |  |  | 3891.02 | 3891.02 |  |  | 3891.02 | 2873.24 | 1017.78 | BLOC | privat | C45 | 213201 | 213201CL-M | 7 | CL-M |  |  | 517 | 1
36465 | 518 | CONTOR ACC MTWH 25 SALA SPORT SC GEN 18 CERNAVODA 2 | 36465 | 2003-12-31 | buc | 1 | 1 |  |  | 1448.38 | 1448.38 |  |  | 1448.38 | 1070.22 | 378.16 | BLOC | privat | C45 | 213201 | 213201CL-M | 7 | CL-M |  |  | 518 | 1
36466 | 519 | CONTOR INC WSC 50 SC GEN 18 CERNAVODA 2 | 36466 | 2003-12-31 | buc | 1 | 1 |  |  | 4600.4 | 4600.4 |  |  | 4600.4 | 3396.24 | 1204.16 | BLOC | privat | C45 | 213201 | 213201CL-M | 7 | CL-M |  |  | 519 | 1
36467 | 520 | CONTOR INC WSC 50 SC GEN 8 BARAGANULUI 2B | 36467 | 2003-12-31 | buc | 1 | 1 |  |  | 3982.69 | 3982.69 |  |  | 3982.69 | 2942.13 | 1040.56 | BLOC | privat | C22 | 213201 | 213201CL-M | 7 | CL-M |  |  | 520 | 1
36468 | 521 | CONTOR INC WSC 40 SALA SPORT SC GEN 8 BARAGANULUI 2B | 36468 | 2003-12-31 | buc | 1 | 1 |  |  | 3772.55 | 3772.55 |  |  | 3772.55 | 2785.27 | 987.28 | BLOC | privat | C22 | 213201 | 213201CL-M | 7 | CL-M |  |  | 521 | 1
36469 | 522 | CONTOR ACC MTWH 25 SALA SPORT SC GEN 8 BARAGANULUI 2B | 36469 | 2003-12-31 | buc | 1 | 1 |  |  | 1596.46 | 1596.46 |  |  | 1596.46 | 1179.52 | 416.94 | BLOC | privat | C22 | 213201 | 213201CL-M | 7 | CL-M |  |  | 522 | 1
36472 | 523 | CONTOR INC WSC 50 SC GEN 7 CONSTRUCTORILOR 49 | 36472 | 2003-12-31 | buc | 1 | 1 |  |  | 4920.54 | 4920.54 |  |  | 4920.54 | 3634.76 | 1285.78 | BLOC | privat | C16 | 213201 | 213201CL-M | 7 | CL-M |  |  | 523 | 1
36473 | 524 | CONTOR ACC MTWH 20 SC GEN 7 CONSTRUCTORULUI 49 | 36473 | 2003-12-31 | buc | 1 | 1 |  |  | 1758.64 | 1758.64 |  |  | 1758.64 | 1298.28 | 460.36 | BLOC | privat | C16 | 213201 | 213201CL-M | 7 | CL-M |  |  | 524 | 1
36474 | 525 | CONTOR INC WSC 100 GRUP SCOLAR PRELUCRAREA LEMNULUI GH M 62 | 36474 | 2003-12-31 | buc | 1 | 1 |  |  | 10378.4 | 10378.4 |  |  | 10378.4 | 7662.68 | 2715.72 | BLOC | privat | C13 | 213201 | 213201CL-M | 7 | CL-M |  |  | 525 | 1
36475 | 526 | CONTOR ACC WSC 50 GRUP SC PREL LEMNULUI GH MARINESCU 62 | 36475 | 2003-12-31 | buc | 1 | 1 |  |  | 6074.16 | 6074.16 |  |  | 6074.16 | 4484.32 | 1589.84 | BLOC | privat | C13 | 213201 | 213201CL-M | 7 | CL-M |  |  | 526 | 1
36476 | 527 | CONTOR INC MTWH 20 VESTIAR ADM LOCALA GH MARINESCU 17 | 36476 | 2003-12-31 | buc | 1 | 1 |  |  | 2211.35 | 2211.35 |  |  | 2211.35 | 1634.92 | 576.43 | BLOC | privat | C13 | 213201 | 213201CL-M | 7 | CL-M |  |  | 527 | 1
36477 | 528 | CONTOR ACC MTWH 20 VEST ADM LOCALA GH MARINESCU 17 | 36477 | 2003-12-31 | buc | 1 | 1 |  |  | 1142.34 | 1142.34 |  |  | 1142.34 | 845.4 | 296.94 | BLOC | privat | C13 | 213201 | 213201CL-M | 7 | CL-M |  |  | 528 | 1
36478 | 529 | CONTOR INC WSC 40 SALA SPORT GRUP SCOLAR SANITAR GH MAR 15 | 36478 | 2003-12-31 | buc | 1 | 1 |  |  | 4924.77 | 4924.77 |  |  | 4924.77 | 3637.92 | 1286.85 | BLOC | privat | C13 | 213201 | 213201CL-M | 7 | CL-M |  |  | 529 | 1
36479 | 530 | CONTOR INC WSC 50 GRUP SCOLAR SANITAR GH MARINESCU 15 | 36479 | 2003-12-31 | buc | 1 | 1 |  |  | 4665.27 | 4665.27 |  |  | 4665.27 | 3446.15 | 1219.12 | BLOC | privat | C13 | 213201 | 213201CL-M | 7 | CL-M |  |  | 530 | 1
36480 | 531 | CONTOR ACC MTWH 32 GRUP SCOLAR SANITAR GH MARINESCU 15 | 36480 | 2003-12-31 | buc | 1 | 1 |  |  | 1947.62 | 1947.62 |  |  | 1947.62 | 1440.04 | 507.58 | BLOC | privat | C13 | 213201 | 213201CL-M | 7 | CL-M |  |  | 531 | 1
36481 | 532 | CONTOR INC WSC 50 CANTINA INTERNAT SC SANITARA GH MAR 15 | 36481 | 2003-12-31 | buc | 1 | 1 |  |  | 4985.41 | 4985.41 |  |  | 4985.41 | 3680.92 | 1304.49 | BLOC | privat | C13 | 213201 | 213201CL-M | 7 | CL-M |  |  | 532 | 1
36482 | 533 | CONTOR ACC WSC 40 CANTINA INTERNAT SC SANITARA GH MAR 15 | 36482 | 2003-12-31 | buc | 1 | 1 |  |  | 2468.03 | 2468.03 |  |  | 2468.03 | 1824.75 | 643.28 | BLOC | privat | C13 | 213201 | 213201CL-M | 7 | CL-M |  |  | 533 | 1
36483 | 534 | CONTOR INC WSC 50 SC GEN 16 AL CARPATI 23 | 36483 | 2003-12-31 | buc | 1 | 1 |  |  | 5464.91 | 5464.91 |  |  | 5464.91 | 4036.44 | 1428.47 | BLOC | privat | C24 | 213201 | 213201CL-M | 7 | CL-M |  |  | 534 | 1
36484 | 535 | CONTOR INC WSC 50 GRADINITA 8 AL CARPATI 5 | 36484 | 2003-12-31 | buc | 1 | 1 |  |  | 5385.94 | 5385.94 |  |  | 5385.94 | 3976.74 | 1409.2 | BLOC | privat | C24 | 213201 | 213201CL-M | 7 | CL-M |  |  | 535 | 1
36487 | 536 | CONTOR INC WSC 100 TEATRUL NATIONAL PIATA TEATRULUI 1 | 36487 | 2003-12-31 | buc | 1 | 1 |  |  | 11935.37 | 11935.37 |  |  | 11935.37 | 8813.44 | 3121.93 | BLOC | privat | C31 | 213201 | 213201CL-M | 7 | CL-M |  |  | 536 | 1
36488 | 537 | CONTOR INC WSC 40 SALA SPORT GRUP SC C BRANCUS V BABES 11 | 36488 | 2003-12-31 | buc | 1 | 1 |  |  | 4345.13 | 4345.13 |  |  | 4345.13 | 3209.32 | 1135.81 | BLOC | privat | C19 | 213201 | 213201CL-M | 7 | CL-M |  |  | 537 | 1
36485 | 538 | CONTOR ACC MTWH 32 GRADINITA 8 AL CARPATI 5 | 36485 | 2003-12-31 | buc | 1 | 1 |  |  | 2427.13 | 2427.13 |  |  | 2427.13 | 1792.04 | 635.09 | BLOC | privat | C24 | 213201 | 213201CL-M | 7 | CL-M |  |  | 538 | 1
36489 | 539 | CONTOR ACC MTWH 32 SALA SPORT GRUP SC CONST B V BABES 11 | 36489 | 2003-12-31 | buc | 1 | 1 |  |  | 1758.64 | 1758.64 |  |  | 1758.64 | 1298.28 | 460.36 | BLOC | privat | C19 | 213201 | 213201CL-M | 7 | CL-M |  |  | 539 | 1
36490 | 540 | CONTOR INC WSC 100 GRUP SC CONST BRANCUS V BABES 11 | 36490 | 2003-12-31 | buc | 1 | 1 |  |  | 10299.42 | 10299.42 |  |  | 10299.42 | 7604.14 | 2695.28 | BLOC | privat | C19 | 213201 | 213201CL-M | 7 | CL-M |  |  | 540 | 1
36491 | 541 | CONTOR ACC WSC 50 GRUP SC CONST B V BABES 11 | 36491 | 2003-12-31 | buc | 1 | 1 |  |  | 3754.22 | 3754.22 |  |  | 3754.22 | 2772.38 | 981.84 | BLOC | privat | C19 | 213201 | 213201CL-M | 7 | CL-M |  |  | 541 | 1
36492 | 542 | CONTOR ACC WSC 40 GRUP SC CONST B V BABES 11 | 36492 | 2003-12-31 | buc | 1 | 1 |  |  | 3005.35 | 3005.35 |  |  | 3005.35 | 2221.43 | 783.92 | BLOC | privat | C19 | 213201 | 213201CL-M | 7 | CL-M |  |  | 542 | 1
13413 | 543 | CAMIN SC GEN 13 IALOMITEI 2 | 13413 | 2003-12-31 | buc | 1 | 1 |  |  | 3342.41 | 3342.41 |  |  | 3342.41 | 705.68 | 2636.73 | BLOC | privat | C56 | 21201 | 21201CL-M | 7 | CL-M |  |  | 543 | 1
13415 | 544 | CAMIN SC GEN 7 AL CONSTRUCTORILOR 49 | 13415 | 2003-12-31 | buc | 1 | 1 |  |  | 4292.95 | 4292.95 |  |  | 4292.95 | 915.52 | 3377.43 | BLOC | privat | C16 | 21201 | 21201CL-M | 7 | CL-M |  |  | 544 | 1
13416 | 545 | CAMIN GRUP SCOLAR PREL LEMNULUI GH MARINESCU62 | 13416 | 2003-12-31 | buc | 1 | 1 |  |  | 4676.55 | 4676.55 |  |  | 4676.55 | 997.24 | 3679.31 | BLOC | privat | C13 | 21201 | 21201CL-M | 7 | CL-M |  |  | 545 | 1
13417 | 546 | CAMIN SALA SPORT GRUP SC SANITAR GH MARIN 15 | 13417 | 2003-12-31 | buc | 1 | 1 |  |  | 2317.12 | 2317.12 |  |  | 2317.12 | 495.18 | 1821.94 | BLOC | privat | C13 | 21201 | 21201CL-M | 7 | CL-M |  |  | 546 | 1
13418 | 547 | CAMIN GRUP SC SANITAR GH MARINESCU 15 | 13418 | 2003-12-31 | buc | 1 | 1 |  |  | 2734.57 | 2734.57 |  |  | 2734.57 | 583.6 | 2150.97 | BLOC | privat | C13 | 21201 | 21201CL-M | 7 | CL-M |  |  | 547 | 1
13419 | 548 | CAMIN SC GEN 16 AL CARPATI 23 | 13419 | 2003-12-31 | buc | 1 | 1 |  |  | 3105.48 | 3105.48 |  |  | 3105.48 | 662.56 | 2442.92 | BLOC | privat | C24 | 21201 | 21201CL-M | 7 | CL-M |  |  | 548 | 1
13420 | 549 | CAMIN GRADINITA 8 AL CARPATI | 13420 | 2003-12-31 | buc | 1 | 1 |  |  | 2532.9 | 2532.9 |  |  | 2532.9 | 534.16 | 1998.74 | BLOC | privat | C24 | 21201 | 21201CL-M | 7 | CL-M |  |  | 549 | 1
13421 | 550 | CAMIN SALA SPORT GRUP SC CONST B V BABES 11 | 13421 | 2003-12-31 | buc | 1 | 1 |  |  | 2411.61 | 2411.61 |  |  | 2411.61 | 511.36 | 1900.25 | BLOC | privat | C19 | 21201 | 21201CL-M | 7 | CL-M |  |  | 550 | 1
13422 | 551 | CAMIN GRUP SC CONST BRANCUS V BABES 11 | 13422 | 2003-12-31 | buc | 1 | 1 |  |  | 1246.71 | 1246.71 |  |  | 1246.71 | 263.28 | 983.43 | BLOC | privat | C19 | 21201 | 21201CL-M | 7 | CL-M |  |  | 551 | 1
36517 | 552 | CONTOR KAMSTRUP ULTRAFLOW;MULTICAL 66-M PT500/4 BDUL 22 DEC 1989 NR.34 DN 150 UF 150 | 36517 | 2003-12-31 | buc | 1 | 1 |  |  | 14215.82 | 14215.82 |  |  | 14215.82 | 10494.14 | 3721.68 | MAG | privat | C13 | 213201 | 213201CL-M | 7 | CL-M |  |  | 552 | 1
36518 | 553 | CONTOR KAMSTRUP ULTRAFLOW MULTICAL 66M PT500/4 BDUL 22 DEC 1989 NR38 UF 25 | 36518 | 2003-12-31 | buc | 1 | 1 |  |  | 5292.86 | 5292.86 |  |  | 5292.86 | 3908.94 | 1383.92 | MAG | privat | C13 | 213201 | 213201CL-M | 7 | CL-M |  |  | 553 | 1
36519 | 554 | CONTOR KAMSTRUP ULTRAFLOW MULTICAL 66M PT500/4 BDUL 22DEC 1989 NR 40 UF 25 | 36519 | 2003-12-31 | buc | 1 | 1 |  |  | 5146.18 | 5146.18 |  |  | 5146.18 | 3799.08 | 1347.1 | MAG | privat | C13 | 213201 | 213201CL-M | 7 | CL-M |  |  | 554 | 1
36520 | 555 | CONTOR KAMSTRUP ULTRAFLOW MULTICAL 66M PT500/4 BDUL 22 DEC 1989 NR46 UF 40 | 36520 | 2003-12-31 | buc | 1 | 1 |  |  | 6752.52 | 6752.52 |  |  | 6752.52 | 4985.24 | 1767.28 | BLOC | privat | C13 | 213201 | 213201CL-M | 7 | CL-M |  |  | 555 | 1
36521 | 556 | COTOR KAMSTRUP ULTRAFLOW MULTICAL 66M PT 500/4 BDUL 22 DEC 1989 NR48 UF 40 | 36521 | 2003-12-31 | buc | 1 | 1 |  |  | 6515.59 | 6515.59 |  |  | 6515.59 | 4811.83 | 1703.76 | BLOC | privat | C13 | 213201 | 213201CL-M | 7 | CL-M |  |  | 556 | 1
36522 | 557 | CONTOR KAMSTRUP ULTRAFLOW MULTICAL 66M PT500/4 BDUL22 DEC 1989 NR 50 UF 40 | 36522 | 2003-12-31 | buc | 1 | 1 |  |  | 5680.69 | 5680.69 |  |  | 5680.69 | 4193.6 | 1487.09 | MAG | privat | C13 | 213201 | 213201CL-M | 7 | CL-M |  |  | 557 | 1
36523 | 558 | CONTOR KAMSTRUP ULTRAFLOW MULTICAL 66 M PT500/4 UF40 BDUL 22 DEC 1989 NR52 | 36523 | 2003-12-31 | buc | 1 | 1 |  |  | 6002.24 | 6002.24 |  |  | 6002.24 | 4433.36 | 1568.88 | MAG | privat | C13 | 213201 | 213201CL-M | 7 | CL-M |  |  | 558 | 1
36524 | 559 | CONTOR KAMSTRUP ULTRAFLOW MULTICAL 66M PT500/4 RED BAR | 36524 | 2003-12-31 | buc | 1 | 1 |  |  | 4267.57 | 4267.57 |  |  | 4267.57 | 1953.37 | 2314.2 | BLOC | privat | C43 | 213201 | 213201CL-M | 7 | CL-M |  |  | 559 | 1
36526 | 560 | CONTOR KAMSTRUP ULTRAFLOW MULTICAL 66M PT 500/4 UF25 FAGET 12B | 36526 | 2003-12-31 | buc | 1 | 1 |  |  | 5027.72 | 5027.72 |  |  | 5027.72 | 3713.56 | 1314.16 | MAG | privat | C13 | 213201 | 213201CL-M | 7 | CL-M |  |  | 560 | 1
36527 | 561 | CONTOR KAMSTRUP ULTRAFLOW MULTICAL 66M PT500/4 UF15 FAGET 12C | 36527 | 2003-12-31 | buc | 1 | 1 |  |  | 4250.64 | 4250.64 |  |  | 4250.64 | 3140.08 | 1110.56 | MAG | privat | C13 | 213201 | 213201CL-M | 7 | CL-M |  |  | 561 | 1
36528 | 562 | CONTOR KAMSTRUP ULTRAFLOW MULTICAL 66M PT500/4 FAGET NR20 UF 40 | 36528 | 2003-12-31 | buc | 1 | 1 |  |  | 5590.43 | 5590.43 |  |  | 5590.43 | 4129.44 | 1460.99 | BLOC | privat | C13 | 213201 | 213201CL-M | 7 | CL-M |  |  | 562 | 1
36529 | 563 | CONTOR KAMSTRUP ULTRAFLOW MULTICAL 66M PT 500/4 FAGET 22 UF 40 | 36529 | 2003-12-31 | buc | 1 | 1 |  |  | 6456.35 | 6456.35 |  |  | 6456.35 | 4767.15 | 1689.2 | BLOC | privat | C13 | 213201 | 213201CL-M | 7 | CL-M |  |  | 563 | 1
36530 | 564 | CONTOR KAMSTRUP ULTRAFLOW MULTICAL 66 M PT500/4 FAGET 24 UF 40 | 36530 | 2003-12-31 | buc | 1 | 1 |  |  | 5646.84 | 5646.84 |  |  | 5646.84 | 4169.64 | 1477.2 | BLOC | privat | C13 | 213201 | 213201CL-M | 7 | CL-M |  |  | 564 | 1
36531 | 565 | CONTOR KAMSTRUP ULTRAFLOW MULTICAL 66 M PT 500/4 FAGET 26 UF 40 | 36531 | 2003-12-31 | buc | 1 | 1 |  |  | 5646.84 | 5646.84 |  |  | 5646.84 | 4169.64 | 1477.2 | BLOC | privat | C13 | 213201 | 213201CL-M | 7 | CL-M |  |  | 565 | 1
36532 | 566 | CONTOR KAMSTRUP ULTRAFLOW MULTICAL 66 M PT 500/4 FAGET 28 UF 40 | 36532 | 2003-12-31 | buc | 1 | 1 |  |  | 5673.64 | 5673.64 |  |  | 5673.64 | 4188.6 | 1485.04 | BLOC | privat | C13 | 213201 | 213201CL-M | 7 | CL-M |  |  | 566 | 1
36533 | 567 | CONTOR KAMSTRUP ULTRAFLOW MULTICAL 66M PT500/4 FAGET 30 UF 40 | 36533 | 2003-12-31 | buc | 1 | 1 |  |  | 5673.64 | 5673.64 |  |  | 5673.64 | 4188.6 | 1485.04 | BLOC | privat | C13 | 213201 | 213201CL-M | 7 | CL-M |  |  | 567 | 1
36534 | 568 | CONTOR KAMSTRUP ULTRAFLOW MULTICAL 66 M PT 500/4 FAGET 34 UF 40 | 36534 | 2003-12-31 | buc | 1 | 1 |  |  | 5883.77 | 5883.77 |  |  | 5883.77 | 4345.61 | 1538.16 | BLOC | privat | C13 | 213201 | 213201CL-M | 7 | CL-M |  |  | 568 | 1
36535 | 569 | CONTOR KAMSTRUP ULTRAFLOW MULTICAL 66M PT500/4 FAGET 5 UF 40 | 36535 | 2003-12-31 | buc | 1 | 1 |  |  | 5765.31 | 5765.31 |  |  | 5765.31 | 4257.6 | 1507.71 | MAG | privat | C13 | 213201 | 213201CL-M | 7 | CL-M |  |  | 569 | 1
36536 | 570 | CONTOR KAMSTRUP ULTRAFLOW MULTICAL 66M PT 500/4 FAGET 7 UF 40 | 36536 | 2003-12-31 | buc | 1 | 1 |  |  | 5765.31 | 5765.31 |  |  | 5765.31 | 4257.6 | 1507.71 | BLOC | privat | C13 | 213201 | 213201CL-M | 7 | CL-M |  |  | 570 | 1
36537 | 571 | CONTOR KAMSTRUP ULTRAFLOW MULTICAL 66M PT 500/4 FAGET 9 UF 40 | 36537 | 2003-12-31 | buc | 1 | 1 |  |  | 5587.61 | 5587.61 |  |  | 5587.61 | 4127.53 | 1460.08 | BLOC | privat | C13 | 213201 | 213201CL-M | 7 | CL-M |  |  | 571 | 1
36538 | 572 | CONTOR KAMSTRUP ULTRAFLOW MULTICAL 66M PT 500/4 GH MARINESCU 31 UF 100 | 36538 | 2003-12-31 | buc | 1 | 1 |  |  | 13235.67 | 13235.67 |  |  | 13235.67 | 9771.59 | 3464.08 | BLOC | privat | C13 | 213201 | 213201CL-M | 7 | CL-M |  |  | 572 | 1
36539 | 573 | CONTOR KAMSTRUP ULTRAFLOW MULTICAL 66 M PT 500/4 GH MARINESCU 43 UF 25 | 36539 | 2003-12-31 | buc | 1 | 1 |  |  | 5089.77 | 5089.77 |  |  | 5089.77 | 3758.92 | 1330.85 | MAG | privat | C13 | 213201 | 213201CL-M | 7 | CL-M |  |  | 573 | 1
36540 | 574 | CONTOR KAMSTRUP ULTRAFLOW MULTICAL 66 M PT 500/4 UF25 GH MARINESCU 45 | 36540 | 2003-12-31 | buc | 1 | 1 |  |  | 4937.46 | 4937.46 |  |  | 4937.46 | 3646.98 | 1290.48 | MAG | privat | C13 | 213201 | 213201CL-M | 7 | CL-M |  |  | 574 | 1
36541 | 575 | CONTOR KAMSTRUP ULTRAFLOW MULTICAL 66 M PT 500/4 UF40 GH MARINESCU 47 | 36541 | 2003-12-31 | buc | 1 | 1 |  |  | 6244.81 | 6244.81 |  |  | 6244.81 | 4611.92 | 1632.89 | MAG | privat | C13 | 213201 | 213201CL-M | 7 | CL-M |  |  | 575 | 1
36542 | 576 | CONTOR KAMSTRUP ULTRAFLOW MULTICAL 66 M PT 500/4 UF25 GH MARINESCU 54 | 36542 | 2003-12-31 | buc | 1 | 1 |  |  | 4881.05 | 4881.05 |  |  | 4881.05 | 3604.04 | 1277.01 | MAG | privat | C13 | 213201 | 213201CL-M | 7 | CL-M |  |  | 576 | 1
36543 | 577 | CONTOR KAMSTRUP ULTRAFLOW MULTICAL 66M PT500/4 GH MARINESCU 56 UF 40 | 36543 | 2003-12-31 | buc | 1 | 1 |  |  | 5479.02 | 5479.02 |  |  | 5479.02 | 4046.76 | 1432.26 | BLOC | privat | C13 | 213201 | 213201CL-M | 7 | CL-M |  |  | 577 | 1
36544 | 578 | CONTOR KAMSTRUP ULTRAFLOW MULTICAL 66 M PT 500/4 GH MARINESCU 58 UF 25 | 36544 | 2003-12-31 | buc | 1 | 1 |  |  | 5007.98 | 5007.98 |  |  | 5007.98 | 3697.02 | 1310.96 | BLOC | privat | C13 | 213201 | 213201CL-M | 7 | CL-M |  |  | 578 | 1
36545 | 579 | CONTOR KAMSTRUP ULTRAFLOW MULTICAL 66M PT 500/4 UF25 GH MARINESCU 60 | 36545 | 2003-12-31 | buc | 1 | 1 |  |  | 4993.87 | 4993.87 |  |  | 4993.87 | 3686.91 | 1306.96 | MAG | privat | C13 | 213201 | 213201CL-M | 7 | CL-M |  |  | 579 | 1
36559 | 580 | CONTOR INC US ECHO DN 20 BUSUIOCULUI 1A | 36559 | 2003-12-31 | buc | 1 | 1 |  |  | 5115.16 | 5115.16 |  |  | 5115.16 | 3776.84 | 1338.32 | BLOC | privat | C43 | 21201 | 21201CL-M | 7 | CL-M |  |  | 580 | 1
36560 | 581 | CONTOR INC US ECHO DN 32 MOLDOVEI 24 | 36560 | 2003-12-31 | buc | 1 | 1 |  |  | 5811.85 | 5811.85 |  |  | 5811.85 | 4290.65 | 1521.2 | MAG | privat | C43 | 21201 | 21201CL-M | 7 | CL-M |  |  | 581 | 1
36561 | 582 | CONTOR INC US ECHO DN40 MOLDOVEI 26 | 36561 | 2003-12-31 | buc | 1 | 1 |  |  | 6033.26 | 6033.26 |  |  | 6033.26 | 4455.42 | 1577.84 | BLOC | privat | C43 | 21201 | 21201CL-M | 7 | CL-M |  |  | 582 | 1
36562 | 583 | CONTOR INC US ECHO DN 40 MOLDOVEI 26A | 36562 | 2003-12-31 | buc | 1 | 1 |  |  | 6439.43 | 6439.43 |  |  | 6439.43 | 4755.2 | 1684.23 | BLOC | privat | C43 | 21201 | 21201CL-M | 7 | CL-M |  |  | 583 | 1
36563 | 584 | CONTOR INC US ECHO DN 32 MOLDOVEI 28 | 36563 | 2003-12-31 | buc | 1 | 1 |  |  | 5699.02 | 5699.02 |  |  | 5699.02 | 4208.8 | 1490.22 | MAG | privat | C43 | 21201 | 21201CL-M | 7 | CL-M |  |  | 584 | 1
36564 | 585 | CONTOR INC US ECHO DN 32 NAVODARI 3A | 36564 | 2003-12-31 | buc | 1 | 1 |  |  | 6188.4 | 6188.4 |  |  | 6188.4 | 4569.44 | 1618.96 | BLOC | privat | C43 | 21201 | 21201CL-M | 7 | CL-M |  |  | 585 | 1
36565 | 586 | CONTOR I NC US ECHO DN 20 MOLDOVEI 9B | 36565 | 2003-12-31 | buc | 1 | 1 |  |  | 5211.06 | 5211.06 |  |  | 5211.06 | 3848.76 | 1362.3 | BLOC | privat | C43 | 21201 | 21201CL-M | 7 | CL-M |  |  | 586 | 1
36566 | 587 | CONTOR INC US ECHO DN 40 MOLDOVEI 14A | 36566 | 2003-12-31 | buc | 1 | 1 |  |  | 6526.87 | 6526.87 |  |  | 6526.87 | 4820.88 | 1705.99 | BLOC | privat | C43 | 21201 | 21201CL-M | 7 | CL-M |  |  | 587 | 1
36567 | 588 | CONTOR INC US ECHO DN 20 MOLDOVEI 2 | 36567 | 2003-12-31 | buc | 1 | 1 |  |  | 5180.03 | 5180.03 |  |  | 5180.03 | 3826.76 | 1353.27 | BLOC | privat | C43 | 21201 | 21201CL-M | 7 | CL-M |  |  | 588 | 1
36568 | 589 | CONTOR INC US ECHO DN 40 MOLDOVEI 4 | 36568 | 2003-12-31 | buc | 1 | 1 |  |  | 7363.18 | 7363.18 |  |  | 7363.18 | 5437.82 | 1925.36 | BLOC | privat | C43 | 21201 | 21201CL-M | 7 | CL-M |  |  | 589 | 1
36569 | 590 | CONTOR INC US ECHO DN 40 MOLDOVEI 8 | 36569 | 2003-12-31 | buc | 1 | 1 |  |  | 6189.81 | 6189.81 |  |  | 6189.81 | 4570.44 | 1619.37 | BLOC | privat | C43 | 21201 | 21201CL-M | 7 | CL-M |  |  | 590 | 1
36570 | 591 | CONTOR INC US ECHO DN 32 MOLDOVEI 3A | 36570 | 2003-12-31 | buc | 1 | 1 |  |  | 5871.08 | 5871.08 |  |  | 5871.08 | 4336.28 | 1534.8 | MAG | privat | C43 | 21201 | 21201CL-M | 7 | CL-M |  |  | 591 | 1
36571 | 592 | CONTOR INC US ECHO DN 25 MOLDOVEI 3B | 36571 | 2003-12-31 | buc | 1 | 1 |  |  | 5679.28 | 5679.28 |  |  | 5679.28 | 4192.64 | 1486.64 | BLOC | privat | C43 | 21201 | 21201CL-M | 7 | CL-M |  |  | 592 | 1
36572 | 593 | CONTOR INC US ECHO DN 20 MOLDOVEI 5A | 36572 | 2003-12-31 | buc | 1 | 1 |  |  | 5202.6 | 5202.6 |  |  | 5202.6 | 3842.84 | 1359.76 | MAG | privat | C43 | 21201 | 21201CL-M | 7 | CL-M |  |  | 593 | 1
36573 | 594 | CONTOR INC US ECHO DN 25 MOLDOVEI 5B | 36573 | 2003-12-31 | buc | 1 | 1 |  |  | 5749.79 | 5749.79 |  |  | 5749.79 | 4246.64 | 1503.15 | BLOC | privat | C43 | 21201 | 21201CL-M | 7 | CL-M |  |  | 594 | 1
36574 | 595 | CONTOR INC US ECHO DN 25 MOLDOVEI 16 | 36574 | 2003-12-31 | buc | 1 | 1 |  |  | 5539.66 | 5539.66 |  |  | 5539.66 | 4089.82 | 1449.84 | MAG | privat | C43 | 21201 | 21201CL-M | 7 | CL-M |  |  | 595 | 1
36557 | 596 | CONTOR INC US ECHO DN 25 TUDOR VL 63 | 36557 | 2003-12-31 | buc | 1 | 1 |  |  | 5792.1 | 5792.1 |  |  | 5792.1 | 4276.5 | 1515.6 | MAG | privat | C21 | 21201 | 21201CL-M | 7 | CL-M |  |  | 596 | 1
36558 | 597 | CONTOR INC US ECHO DN 25 TUDOR VL 65 | 36558 | 2003-12-31 | buc | 1 | 1 |  |  | 5621.46 | 5621.46 |  |  | 5621.46 | 4151.46 | 1470 | MAG | privat | C169 | 21201 | 21201CL-M | 7 | CL-M |  |  | 597 | 1
36552 | 598 | CONTOR INC US ECHO DN 40 N BALCESCU 10A | 36552 | 2003-12-31 | buc | 1 | 1 |  |  | 6109.42 | 6109.42 |  |  | 6109.42 | 4512 | 1597.42 | BLOC | privat | C59 | 21201 | 21201CL-M | 7 | CL-M |  |  | 598 | 1
36553 | 599 | CONTOR INC US ECHO DN 40 N BALCESCU 6B | 36553 | 2003-12-31 | buc | 1 | 1 |  |  | 6100.96 | 6100.96 |  |  | 6100.96 | 4504.72 | 1596.24 | BLOC | privat | C59 | 21201 | 21201CL-M | 7 | CL-M |  |  | 599 | 1
36554 | 600 | CONTOR INC US ECHO DN 32 N BALCESCU 8A | 36554 | 2003-12-31 | buc | 1 | 1 |  |  | 5778 | 5778 |  |  | 5778 | 4266.56 | 1511.44 | BLOC | privat | C59 | 21201 | 21201CL-M | 7 | CL-M |  |  | 600 | 1
36555 | 601 | CONTOR INC US ECHO DN 40 N BALCESCU 8B | 36555 | 2003-12-31 | buc | 1 | 1 |  |  | 6131.98 | 6131.98 |  |  | 6131.98 | 4529.18 | 1602.8 | BLOC | privat | C59 | 21201 | 21201CL-M | 7 | CL-M |  |  | 601 | 1
36556 | 602 | CONTOR INC US ECHO DN 40 N BALCESCU 8E | 36556 | 2003-12-31 | buc | 1 | 1 |  |  | 6065.7 | 6065.7 |  |  | 6065.7 | 4478.6 | 1587.1 | BLOC | privat | C59 | 21201 | 21201CL-M | 7 | CL-M |  |  | 602 | 1
36546 | 603 | CONTOR INC US ECHO DN 40 L REBREANU 35A | 36546 | 2003-12-31 | buc | 1 | 1 |  |  | 6194.04 | 6194.04 |  |  | 6194.04 | 4573.28 | 1620.76 | BLOC | privat | C58 | 21201 | 21201CL-M | 7 | CL-M |  |  | 603 | 1
36547 | 604 | CONTOR INC US ECHO DN 32 L REBREANU 35B | 36547 | 2003-12-31 | buc | 1 | 1 |  |  | 5989.54 | 5989.54 |  |  | 5989.54 | 4424.28 | 1565.26 | BLOC | privat | C58 | 21201 | 21201CL-M | 7 | CL-M |  |  | 604 | 1
36548 | 605 | CONTOR INC US ECHO DN 40 L REBREANU 35C | 36548 | 2003-12-31 | buc | 1 | 1 |  |  | 6154.55 | 6154.55 |  |  | 6154.55 | 4545.51 | 1609.04 | BLOC | privat | C58 | 21201 | 21201CL-M | 7 | CL-M |  |  | 605 | 1
36549 | 606 | CONTOR INC US ECHO DN 40 L REBREANU 37A | 36549 | 2003-12-31 | buc | 1 | 1 |  |  | 6296.99 | 6296.99 |  |  | 6296.99 | 4650.19 | 1646.8 | BLOC | privat | C58 | 21201 | 21201CL-M | 7 | CL-M |  |  | 606 | 1
36550 | 607 | CONTOR INC US ECHO DN 32 L REBREANU 37B | 36550 | 2003-12-31 | buc | 1 | 1 |  |  | 5886.59 | 5886.59 |  |  | 5886.59 | 4347.48 | 1539.11 | BLOC | privat | C58 | 21201 | 21201CL-M | 7 | CL-M |  |  | 607 | 1
36551 | 608 | CONTOR INC US ECHO DN 40 L REBREANU 39A | 36551 | 2003-12-31 | buc | 1 | 1 |  |  | 6264.55 | 6264.55 |  |  | 6264.55 | 4627.28 | 1637.27 | BLOC | privat | C58 | 21201 | 21201CL-M | 7 | CL-M |  |  | 608 | 1
36583 | 609 | CONTOR KAMSTRUP ULTRAFLOW MULTICAL 66M PT 500/4 DN 25 BDUL 1848 91 | 36583 | 2004-01-22 | buc | 1 | 1 |  |  | 4763.58 | 4763.58 |  |  | 4763.58 | 3474.9 | 1288.68 | MAG | privat | C51 | 213201 | 213201CL-M | 7 | CL-M |  |  | 609 | 1
36596 | 610 | CONTOR KAMSTRUP ULTRAFLOW MULTICAL 66 M PT 500/4 K FERENCZ 8 DN-40 | 36596 | 2004-01-22 | buc | 1 | 1 |  |  | 5692.59 | 5692.59 |  |  | 5692.59 | 4152.82 | 1539.77 | MAG | privat | C51 | 213201 | 213201CL-M | 7 | CL-M |  |  | 610 | 1
36598 | 611 | CONTOR KAMSTRUP ULTRAFLOW MULTICAL 66 M PT500/4 K FERENCZ 5 DN-40 | 36598 | 2004-01-22 | buc | 1 | 1 |  |  | 5635.4 | 5635.4 |  |  | 5635.4 | 4110.49 | 1524.91 | MAG | privat | C51 | 213201 | 213201CL-M | 7 | CL-M |  |  | 611 | 1
365600 | 612 | CONTOR KAMSTRUP ULTRAFLOW MULTICAL 66 M PT500/4 DN 40 GODEANU 7 | 365600 | 2004-01-22 | buc | 1 | 1 |  |  | 5345.26 | 5345.26 |  |  | 5345.26 | 3897.68 | 1447.58 | MAG | privat | C51 | 213201 | 213201CL-M | 7 | CL-M |  |  | 612 | 1
36601 | 613 | CONTOR KAMSTRUP ULTRAFLOW MULTICAL 66M PT 500/4 CUGIR 11 | 36601 | 2004-01-22 | buc | 1 | 1 |  |  | 7415.29 | 7415.29 |  |  | 7415.29 | 5409.29 | 2006 | MAG | privat | C01 | 213201 | 213201CL-M | 7 | CL-M |  |  | 613 | 1
36603 | 614 | CONTOR KAMSTRUP ULTRAFLOW MULTICAL 66 M PT 500/4 HUNEDOARA 1 DN-40 | 36603 | 2004-01-22 | buc | 1 | 1 |  |  | 5724.67 | 5724.67 |  |  | 5724.67 | 4175.03 | 1549.64 | MAG | privat | C01 | 213201 | 213201CL-M | 7 | CL-M |  |  | 614 | 1
36617 | 615 | CONTOR KAMSTRUP ULTRAFLOW MULTICAL 66M PT 500/4 HUNEDOARA 9B DN-40 | 36617 | 2004-01-22 | buc | 1 | 1 |  |  | 5580.99 | 5580.99 |  |  | 5580.99 | 4070.63 | 1510.36 | MAG | privat | C01 | 213201 | 213201CL-M | 7 | CL-M |  |  | 615 | 1
36618 | 616 | CONTOR KAMSTRUP ULTRAFLOW MULTICAL 66 M PT500/4 CONSTRUCTORILOR 1 UF-40 | 36618 | 2004-01-22 | buc | 1 | 1 |  |  | 5576.81 | 5576.81 |  |  | 5576.81 | 4067.79 | 1509.02 | MAG | privat | C16 | 213201 | 213201CL-M | 7 | CL-M |  |  | 616 | 1
36619 | 617 | CONTOR KAMSTRUP ULTRAFLOW MULTICAL 66 M PT500/4 22 DEC 1989 2 UF-40 | 36619 | 2004-01-22 | buc | 1 | 1 |  |  | 5593.55 | 5593.55 |  |  | 5593.55 | 4079.49 | 1514.06 | MAG | privat | C16 | 213201 | 213201CL-M | 7 | CL-M |  |  | 617 | 1
36620 | 618 | CONTOR KAMSTRUP ULTRAFLOW MULTICAL 66 M PT500/4 22 DEC 1989 6 UF-40 | 36620 | 2004-01-22 | buc | 1 | 1 |  |  | 5632.61 | 5632.61 |  |  | 5632.61 | 4108.14 | 1524.47 | MAG | privat | C16 | 213201 | 213201CL-M | 7 | CL-M |  |  | 618 | 1
36621 | 619 | CONTOR KAMSTRUP ULTRAFLOW MULTICAL 66M PT 500/4 22 DEC 1989 8 UF-40 | 36621 | 2004-01-22 | buc | 1 | 1 |  |  | 5632.61 | 5632.61 |  |  | 5632.61 | 4108.14 | 1524.47 | MAG | privat | C16 | 213201 | 213201CL-M | 7 | CL-M |  |  | 619 | 1
36622 | 620 | CONTOR KAMSTRUP ULTRAFLOW MULTICAL 66 M PT500/4 A IANCU 45 UF-25 | 36622 | 2004-01-22 | buc | 1 | 1 |  |  | 5074.65 | 5074.65 |  |  | 5074.65 | 3700.56 | 1374.09 | MAG | privat | C16 | 213201 | 213201CL-M | 7 | CL-M |  |  | 620 | 1
36623 | 621 | CONTOR KAMSTRUP ULTRAFLOW MULTICAL 66 M PT 500/4 A IANCU 47 UF-40 | 36623 | 2004-01-22 | buc | 1 | 1 |  |  | 5746.99 | 5746.99 |  |  | 5746.99 | 4190.9 | 1556.09 | MAG | privat | C16 | 213201 | 213201CL-M | 7 | CL-M |  |  | 621 | 1
36624 | 622 | CONTOR KAMSTRUP ULTRAFLOW MULTICAL 66 M PT 500/4 A IANCU 49 UF-40 | 36624 | 2004-01-22 | buc | 1 | 1 |  |  | 5689.8 | 5689.8 |  |  | 5689.8 | 4150.71 | 1539.09 | MAG | privat | C16 | 213201 | 213201CL-M | 7 | CL-M |  |  | 622 | 1
36625 | 623 | CONTOR KAMSTRUP ULTRAFLOW MULTICAL 66 M PT 500/4 REPUBLICII 21 UF-40 | 36625 | 2004-01-22 | buc | 1 | 1 |  |  | 6310.53 | 6310.53 |  |  | 6310.53 | 4603.49 | 1707.04 | MAG | privat | C16 | 213201 | 213201CL-M | 7 | CL-M |  |  | 623 | 1
36626 | 624 | CONTOR KAMSTRUP ULTRAFLOW MULTICAL 66 M PT 500/4 REPUBLICII 23 UF-25 | 36626 | 2004-01-22 | buc | 1 | 1 |  |  | 5752.57 | 5752.57 |  |  | 5752.57 | 4194.6 | 1557.97 | MAG | privat | C16 | 213201 | 213201CL-M | 7 | CL-M |  |  | 624 | 1
36627 | 625 | CONTOR KAMSTRUP ULTRAFLOW MULTICAL 66 M PT 500/4 VISEULUI 1 UF-25 | 36627 | 2004-01-22 | buc | 1 | 1 |  |  | 4960.26 | 4960.26 |  |  | 4960.26 | 3617.51 | 1342.75 | MAG | privat | C16 | 213201 | 213201CL-M | 7 | CL-M |  |  | 625 | 1
36628 | 626 | CONTOR KAMSTRUP ULTRAFLOW MULTICAL 66 M PT500/4 VISEULUI 10 UF-40 | 36628 | 2004-01-22 | buc | 1 | 1 |  |  | 5586.57 | 5586.57 |  |  | 5586.57 | 4074.55 | 1512.02 | MAG | privat | C16 | 213201 | 213201CL-M | 7 | CL-M |  |  | 626 | 1
36629 | 627 | CONTOR KAMSTRUP ULTRAFLOW MULTICAL 66 M PT500/4 VISEULUI 12 UF-25 | 36629 | 2004-01-22 | buc | 1 | 1 |  |  | 5017.46 | 5017.46 |  |  | 5017.46 | 3660.61 | 1356.85 | MAG | privat | C16 | 213201 | 213201CL-M | 7 | CL-M |  |  | 627 | 1
36630 | 628 | CONTOR KAMSTRUP ULTRAFLOW MULTICAL 66M PT 500/4 VISEULUI 2 UF-40 | 36630 | 2004-01-22 | buc | 1 | 1 |  |  | 5628.42 | 5628.42 |  |  | 5628.42 | 4104.53 | 1523.89 | MAG | privat | C16 | 213201 | 213201CL-M | 7 | CL-M |  |  | 628 | 1
36631 | 629 | CONTOR KAMSTRUP ULTRAFLOW MULTICAL 66M PT 500/4 VISEULUI 3 UF-25 | 36631 | 2004-01-22 | buc | 1 | 1 |  |  | 4790.09 | 4790.09 |  |  | 4790.09 | 3493.6 | 1296.49 | MAG | privat | C16 | 213201 | 213201CL-M | 7 | CL-M |  |  | 629 | 1
36632 | 630 | CONTOR KAMSTRUP ULTRAFLOW MULTICAL 66 M PT500/4 VISEULUI 4 UF-40 | 36632 | 2004-01-22 | buc | 1 | 1 |  |  | 5458.24 | 5458.24 |  |  | 5458.24 | 3980.93 | 1477.31 | MAG | privat | C16 | 213201 | 213201CL-M | 7 | CL-M |  |  | 630 | 1
36633 | 631 | CONTOR KAMSTRUP ULTRAFLOW MULTICAL 66 M PT 500/4 VISEULUI 5 UF-40 | 36633 | 2004-01-22 | buc | 1 | 1 |  |  | 5742.8 | 5742.8 |  |  | 5742.8 | 4187.89 | 1554.91 | MAG | privat | C16 | 213201 | 213201CL-M | 7 | CL-M |  |  | 631 | 1
36634 | 632 | CONTOR KAMSTRUP ULTRAFLOW MULTICAL 66 M PT500/4 VIOSEULUI 6 UF-20 | 36634 | 2004-01-22 | buc | 1 | 1 |  |  | 4219.57 | 4219.57 |  |  | 4219.57 | 3078.78 | 1140.79 | MAG | privat | C16 | 213201 | 213201CL-M | 7 | CL-M |  |  | 632 | 1
36635 | 633 | CONTOR KAMSTRUP ULTRAFLOW MULTICAL 66M PT 500/4 VISEULUI 8 UF-20 | 36635 | 2004-01-22 | buc | 1 | 1 |  |  | 4247.47 | 4247.47 |  |  | 4247.47 | 3098.18 | 1149.29 | MAG | privat | C16 | 213201 | 213201CL-M | 7 | CL-M |  |  | 633 | 1
36636 | 634 | CONTOR KAMSTRUP ULTRAFLOW MULTICAL 66 M PT 500/4 G COSBUC 1 UF-25 | 36636 | 2004-01-22 | buc | 1 | 1 |  |  | 4903.07 | 4903.07 |  |  | 4903.07 | 3576.8 | 1326.27 | MAG | privat | C16 | 213201 | 213201CL-M | 7 | CL-M |  |  | 634 | 1
36637 | 635 | CONTORKAMSTRUP ULTRAFLOW MULTICAL 66M PT 500/4 G COSBUC 11 UF-40 | 36637 | 2004-01-22 | buc | 1 | 1 |  |  | 5742.8 | 5742.8 |  |  | 5742.8 | 4187.89 | 1554.91 | MAG | privat | C16 | 213201 | 213201CL-M | 7 | CL-M |  |  | 635 | 1
36638 | 636 | CONTOR KAMSTRUP ULTRAFLOW MULTICAL 66M PT 500/4 G COSBUC 15 UF-25 | 36638 | 2004-01-22 | buc | 1 | 1 |  |  | 4960.26 | 4960.26 |  |  | 4960.26 | 3617.51 | 1342.75 | MAG | privat | C16 | 213201 | 213201CL-M | 7 | CL-M |  |  | 636 | 1
36639 | 637 | CONTOR KAMSTRUP ULTRAFLOW MULTICAL 66 M PT500/4 G COSBUC 19 UF-40 | 36639 | 2004-01-22 | buc | 1 | 1 |  |  | 5685.61 | 5685.61 |  |  | 5685.61 | 4147.92 | 1537.69 | MAG | privat | C16 | 213201 | 213201CL-M | 7 | CL-M |  |  | 637 | 1
36640 | 638 | CONTOR KAMSTRUP ULTRAFLOW MULTICAL 66M PT 500/4 G COSBUC 21 UF-40 | 36640 | 2004-01-22 | buc | 1 | 1 |  |  | 5572.63 | 5572.63 |  |  | 5572.63 | 4065.01 | 1507.62 | MAG | privat | C16 | 213201 | 213201CL-M | 7 | CL-M |  |  | 638 | 1
36641 | 639 | CONTOR KAMSTRUP ULTRAFLOW MULTICAL 66M PT 500/4 G COSBUC 3 UF-40 | 36641 | 2004-01-22 | buc | 1 | 1 |  |  | 5628.42 | 5628.42 |  |  | 5628.42 | 4104.53 | 1523.89 | MAG | privat | C16 | 213201 | 213201CL-M | 7 | CL-M |  |  | 639 | 1
36642 | 640 | CONTOR KAMSTRUP ULTRAFLOW MULTICAL 66 M PT 500/4 G COSBUC 4 UF-40 | 36642 | 2004-01-22 | buc | 1 | 1 |  |  | 5628.42 | 5628.42 |  |  | 5628.42 | 4104.53 | 1523.89 | MAG | privat | C16 | 213201 | 213201CL-M | 7 | CL-M |  |  | 640 | 1
36643 | 641 | CONTOR KAMSTRUP ULTRAFLOW MULTICAL 66 M PT 500/4 G COSBUC 6 UF-25 | 36643 | 2004-01-22 | buc | 1 | 1 |  |  | 4751.03 | 4751.03 |  |  | 4751.03 | 3466.26 | 1284.77 | MAG | privat | C16 | 213201 | 213201CL-M | 7 | CL-M |  |  | 641 | 1
36644 | 642 | CONTOR KAMSTRUP ULTRAFLOW MULTICAL 66 M PT 500/4 G COSBUC 9 UF-40 | 36644 | 2004-01-22 | buc | 1 | 1 |  |  | 5628.42 | 5628.42 |  |  | 5628.42 | 4104.53 | 1523.89 | MAG | privat | C16 | 213201 | 213201CL-M | 7 | CL-M |  |  | 642 | 1
36645 | 643 | CONTOR KAMSTRUP ULTRAFLOW MULTICAL 66 M PT 500/4 G COSBUC 5 UF-25 | 36645 | 2004-01-22 | buc | 1 | 1 |  |  | 4960.26 | 4960.26 |  |  | 4960.26 | 3617.51 | 1342.75 | MAG | privat | C16 | 213201 | 213201CL-M | 7 | CL-M |  |  | 643 | 1
36646 | 644 | CONTOR KAMSTRUP ULTRAFLOW MULTICAL 66 M PT 500/4 G COSBUC 7 UF-25 | 36646 | 2004-01-22 | buc | 1 | 1 |  |  | 4960.26 | 4960.26 |  |  | 4960.26 | 3617.51 | 1342.75 | MAG | privat | C16 | 213201 | 213201CL-M | 7 | CL-M |  |  | 644 | 1
36647 | 645 | CONTOR KAMSTRUP ULTRAFLOW MULTICAL 66 M PT 500/4 22 DEC 1989 19 UF-25 | 36647 | 2004-01-22 | buc | 1 | 1 |  |  | 4865.41 | 4865.41 |  |  | 4865.41 | 3550.38 | 1315.03 | MAG | privat | C16 | 213201 | 213201CL-M | 7 | CL-M |  |  | 645 | 1
36648 | 646 | CONTOR KAMSTRUP ULTRAFLOW MULTICAL 66 M PT 500/4 G COSBUC 13 UF-40 | 36648 | 2004-01-22 | buc | 1 | 1 |  |  | 5685.61 | 5685.61 |  |  | 5685.61 | 4147.92 | 1537.69 | MAG | privat | C16 | 213201 | 213201CL-M | 7 | CL-M |  |  | 646 | 1
36649 | 647 | CONTOR KAMSTRUP ULTRAFLOW MULTICAL 66 M PT500/4 22 DEC 1989 11 UF-40 | 36649 | 2004-01-22 | buc | 1 | 1 |  |  | 5685.61 | 5685.61 |  |  | 5685.61 | 4147.92 | 1537.69 | MAG | privat | C16 | 213201 | 213201CL-M | 7 | CL-M |  |  | 647 | 1
36650 | 648 | CONTOR KAMSTRUP ULTRAFLOW MULTICAL 66 M PT 500/4 22 DEC 1989 12 UF-40 | 36650 | 2004-01-22 | buc | 1 | 1 |  |  | 5628.42 | 5628.42 |  |  | 5628.42 | 4104.53 | 1523.89 | MAG | privat | C16 | 213201 | 213201CL-M | 7 | CL-M |  |  | 648 | 1
36651 | 649 | CONTOR KAMSTRUP ULTRAFLOW MULTICAL 66 M PT 500/4 22 DEC 1989 14 UF-40 | 36651 | 2004-01-22 | buc | 1 | 1 |  |  | 5537.75 | 5537.75 |  |  | 5537.75 | 4040.48 | 1497.27 | MAG | privat | C16 | 213201 | 213201CL-M | 7 | CL-M |  |  | 649 | 1
36652 | 650 | CONTOR KAMSTRUP ULTRAFLOW MULTICAL 66 M PT 500/4 22 DEC 1989 21 UF-40 | 36652 | 2004-01-22 | buc | 1 | 1 |  |  | 5740.01 | 5740.01 |  |  | 5740.01 | 4185.77 | 1554.24 | MAG | privat | C16 | 213201 | 213201CL-M | 7 | CL-M |  |  | 650 | 1
36653 | 651 | CONTOR CAMSTRUP ULTRAFLOW MULTICAL 66 M PT 500/4 22 DEC 1989 27 UF-40 | 36653 | 2004-01-22 | buc | 1 | 1 |  |  | 5687.01 | 5687.01 |  |  | 5687.01 | 4148.76 | 1538.25 | MAG | privat | C16 | 213201 | 213201CL-M | 7 | CL-M |  |  | 651 | 1
36654 | 652 | CONTOR KAMSTRUP ULTRAFLOW MULTICAL 66 M PT 500/4 REPUBLICII 18 UF-40 | 36654 | 2004-01-22 | buc | 1 | 1 |  |  | 6310.53 | 6310.53 |  |  | 6310.53 | 4603.49 | 1707.04 | MAG | privat | C16 | 213201 | 213201CL-M | 7 | CL-M |  |  | 652 | 1
36655 | 653 | CONTOR KAMSTRUP ULTRAFLOW MULTICAL 66 PT500/4 REPUBLICII 19 UF-40 | 36655 | 2004-01-22 | buc | 1 | 1 |  |  | 6364.93 | 6364.93 |  |  | 6364.93 | 4642.88 | 1722.05 | MAG | privat | C16 | 213201 | 213201CL-M | 7 | CL-M |  |  | 653 | 1
36656 | 654 | CONTOR KAMSTRUP ULTRAFLOW MULTICAL 66 M PT 500/4 CONSTRUCTORILOR 11 UF-40 | 36656 | 2004-01-22 | buc | 1 | 1 |  |  | 5682.82 | 5682.82 |  |  | 5682.82 | 4146.11 | 1536.71 | MAG | privat | C16 | 213201 | 213201CL-M | 7 | CL-M |  |  | 654 | 1
36657 | 655 | CONTOR KAMSTRUP ULTRAFLOW MULTICAL 66 M PT 500/4 CONSTRUCTORILOR 13 UF-40 | 36657 | 2004-01-22 | buc | 1 | 1 |  |  | 5624.24 | 5624.24 |  |  | 5624.24 | 4100.95 | 1523.29 | MAG | privat | C16 | 213201 | 213201CL-M | 7 | CL-M |  |  | 655 | 1
36658 | 656 | CONTOR KAMSTRUP ULTRAFLOW MULTICAL 66M PT 500/4 CONSTRUCTORILOR 3 UF-40 | 36658 | 2004-01-22 | buc | 1 | 1 |  |  | 5624.24 | 5624.24 |  |  | 5624.24 | 4100.95 | 1523.29 | MAG | privat | C16 | 213201 | 213201CL-M | 7 | CL-M |  |  | 656 | 1
36659 | 657 | CONTOR KAMSTRUP ULTRAFLOW MULTICAL 66 M PT 500/4 PANDURILOR 49 UF 40 | 36659 | 2004-01-22 | buc | 1 | 1 |  |  | 6337.03 | 6337.03 |  |  | 6337.03 | 4623.52 | 1713.51 | BLOC | privat | C40 | 213201 | 213201CL-M | 7 | CL-M |  |  | 657 | 1
36660 | 658 | CONTOR KAMSTRUP ULTRAFLOW MULTICAL 66 M PT 500/4 C SIGHISOAREI 1 UF 40 | 36660 | 2004-01-22 | buc | 1 | 1 |  |  | 6539.29 | 6539.29 |  |  | 6539.29 | 4768.82 | 1770.47 | BLOC | privat | C40 | 213201 | 213201CL-M | 7 | CL-M |  |  | 658 | 1
36661 | 659 | CONTOR KAMSTRUP ULTRAFLOW MULTICAL 66 M PT 500/4 C SIGHISOAREI 11 UF 25 | 36661 | 2004-01-22 | buc | 1 | 1 |  |  | 4859.83 | 4859.83 |  |  | 4859.83 | 3546.4 | 1313.43 | BLOC | privat | C40 | 213201 | 213201CL-M | 7 | CL-M |  |  | 659 | 1
36662 | 660 | CONTOR KAMSTRUP ULTRAFLOW MULTICAL 66 M PT 500/4 C SIGHISOAREI 15 UF 40 | 36662 | 2004-01-22 | buc | 1 | 1 |  |  | 5518.22 | 5518.22 |  |  | 5518.22 | 4026.64 | 1491.58 | MAG | privat | C40 | 213201 | 213201CL-M | 7 | CL-M |  |  | 660 | 1
36663 | 661 | CONTOR KAMSTRUP ULTRAFLOW MULTICAL 66 M PT 500/4 UF40 PANDURILOR 18 | 36663 | 2004-01-22 | buc | 1 | 1 |  |  | 5547.52 | 5547.52 |  |  | 5547.52 | 4047.53 | 1499.99 | MAG | privat | C40 | 213201 | 213201CL-M | 7 | CL-M |  |  | 661 | 1
36664 | 662 | CONTOR KAMSTRUP MULTICAL 66 M PT 500/4 PANDURILOR 22 UF 25 | 36664 | 2004-01-22 | buc | 1 | 1 |  |  | 4915.63 | 4915.63 |  |  | 4915.63 | 3585.46 | 1330.17 | BLOC | privat | C40 | 213201 | 213201CL-M | 7 | CL-M |  |  | 662 | 1
36665 | 663 | CONTOR KAMSTRUP ULTRAFLOW MULTICAL 66 M PT 500/4 PANDURILOR 30 UF 40 | 36665 | 2004-01-22 | buc | 1 | 1 |  |  | 5634 | 5634 |  |  | 5634 | 4109.33 | 1524.67 | BLOC | privat | C40 | 213201 | 213201CL-M | 7 | CL-M |  |  | 663 | 1
36666 | 664 | CONTOR KAMSTRUP ULTRAFLOW MULTICAL 66 M PT 500/4 B-DUL 1 DEC. 1918 269 | 36666 | 2004-01-22 | buc | 1 | 1 |  |  | 4290.71 | 4290.71 |  |  | 4290.71 | 3129.36 | 1161.35 | MAG | privat | C11 | 213201 | 213201CL-M | 7 | CL-M |  |  | 664 | 1
36667 | 665 | CONTOR KAMSTRUP ULTRAFLOW MULTICAL 66 M PT 500/4 PANDURILOR 21 UF 20 | 36667 | 2004-01-22 | buc | 1 | 1 |  |  | 4113.56 | 4113.56 |  |  | 4113.56 | 3000.48 | 1113.08 | BLOC | privat | C40 | 213201 | 213201CL-M | 7 | CL-M |  |  | 665 | 1
36668 | 666 | CONTOR KAMSTRUP ULTRAFLOW MULTICAL 66 M PT 500/4 UF25 PANDURILOR 25 | 36668 | 2004-01-22 | buc | 1 | 1 |  |  | 4918.42 | 4918.42 |  |  | 4918.42 | 3587.32 | 1331.1 | MAG | privat | C40 | 213201 | 213201CL-M | 7 | CL-M |  |  | 666 | 1
36669 | 667 | CONTOR KAMSTRUP ULTRAFLOW MULTICAL 66 M PT 500/4 PANDURILOR 25A UF 25 | 36669 | 2004-01-22 | buc | 1 | 1 |  |  | 4918.42 | 4918.42 |  |  | 4918.42 | 3587.32 | 1331.1 | BLOC | privat | C40 | 213201 | 213201CL-M | 7 | CL-M |  |  | 667 | 1
36670 | 668 | CONTOR KAMSTRUP ULTRAFLOW MULTICAL 66 M PT 500/4 PANDURILOR 43 UF 25 | 36670 | 2004-01-22 | buc | 1 | 1 |  |  | 4918.42 | 4918.42 |  |  | 4918.42 | 3587.32 | 1331.1 | BLOC | privat | C40 | 213201 | 213201CL-M | 7 | CL-M |  |  | 668 | 1
36671 | 669 | CONTOR KAMSTRUP ULTRAFLOW MULTICAL 66 M PT500/4 UF25 PANDURILOR 45 | 36671 | 2004-01-22 | buc | 1 | 1 |  |  | 4831.93 | 4831.93 |  |  | 4831.93 | 3524.88 | 1307.05 | MAG | privat | C40 | 213201 | 213201CL-M | 7 | CL-M |  |  | 669 | 1
36672 | 670 | CONTOR KAMSTRUP ULTRAFLOW MULTICAL 66 M PT 500/4 PANDURILOR 1A UF 40 | 36672 | 2004-01-22 | buc | 1 | 1 |  |  | 5663.29 | 5663.29 |  |  | 5663.29 | 4132.28 | 1531.01 | BLOC | privat | C40 | 213201 | 213201CL-M | 7 | CL-M |  |  | 670 | 1
36673 | 671 | CONTOR KAMSTRUP ULTRAFLOW MULTICAL 66 M PT 500/4 PANDURILOR 7 UF 40 | 36673 | 2004-01-22 | buc | 1 | 1 |  |  | 5539.15 | 5539.15 |  |  | 5539.15 | 4041.36 | 1497.79 | MAG | privat | C40 | 213201 | 213201CL-M | 7 | CL-M |  |  | 671 | 1
36674 | 672 | CONTOR KAMSTRUP ULTRAFLOW MULTICAL 66 M PT 500/4 PANDURILOR 9 UF 25 | 36674 | 2004-01-22 | buc | 1 | 1 |  |  | 4939.34 | 4939.34 |  |  | 4939.34 | 3602 | 1337.34 | BLOC | privat | C40 | 213201 | 213201CL-M | 7 | CL-M |  |  | 672 | 1
36675 | 673 | CONTOR KAMSTRUP ULTRAFLOW MULTICAL 66 M PT 500/4 PANDURILOR 13 UF 40 | 36675 | 2004-01-22 | buc | 1 | 1 |  |  | 5424.77 | 5424.77 |  |  | 5424.77 | 3957.58 | 1467.19 | BLOC | privat | C40 | 213201 | 213201CL-M | 7 | CL-M |  |  | 673 | 1
36676 | 674 | CONTOR KAMSTRUP ULTRAFLOW MULTICAL 66 M PT 500/4 PANDURILOR 41 UF 25 | 36676 | 2004-01-22 | buc | 1 | 1 |  |  | 5060.7 | 5060.7 |  |  | 5060.7 | 3691 | 1369.7 | BLOC | privat | C40 | 213201 | 213201CL-M | 7 | CL-M |  |  | 674 | 1
36677 | 675 | CONTOR KAMSTRUP ULTRAFLOW MULTICAL 66M PT 500/4 PANDURILOR 47 UF 25 | 36677 | 2004-01-22 | buc | 1 | 1 |  |  | 4802.64 | 4802.64 |  |  | 4802.64 | 3502.56 | 1300.08 | MAG | privat | C40 | 213201 | 213201CL-M | 7 | CL-M |  |  | 675 | 1
36678 | 676 | CONTOR KAMSTRUP PANDURILOR 1D UF 40 | 36678 | 2004-01-22 | buc | 1 | 1 |  |  | 5632.61 | 5632.61 |  |  | 5632.61 | 4108.14 | 1524.47 | BLOC | privat | C40 | 213201 | 213201CL-M | 7 | CL-M |  |  | 676 | 1
36679 | 677 | CONTOR KAMSTRUP PANDURILOR 1 C UF 40 | 36679 | 2004-01-22 | buc | 1 | 1 |  |  | 5720.48 | 5720.48 |  |  | 5720.48 | 4172.21 | 1548.27 | BLOC | privat | C40 | 213201 | 213201CL-M | 7 | CL-M |  |  | 677 | 1
36680 | 678 | CONTOR KAMSTRUP PANDURILOR 23 UF 25 | 36680 | 2004-01-22 | buc | 1 | 1 |  |  | 4795.67 | 4795.67 |  |  | 4795.67 | 3497.64 | 1298.03 | BLOC | privat | C40 | 213201 | 213201CL-M | 7 | CL-M |  |  | 678 | 1
36681 | 679 | CONTOR KAMSTRUP PANDURILOR 39 UF 40 | 36681 | 2004-01-22 | buc | 1 | 1 |  |  | 5459.64 | 5459.64 |  |  | 5459.64 | 3981.76 | 1477.88 | BLOC | privat | C40 | 213201 | 213201CL-M | 7 | CL-M |  |  | 679 | 1
36693 | 680 | CONTOR KAMSTRUP ULTRAFLOW MULTICAL 66 M PT 500/4 BDUL 1 DEC 1918 218 UF 40 | 36693 | 2004-01-22 | buc | 1 | 1 |  |  | 5691.19 | 5691.19 |  |  | 5691.19 | 4151.64 | 1539.55 | MAG | privat | C11 | 213201 | 213201CL-M | 7 | CL-M |  |  | 680 | 1
36699 | 681 | CONTOR KAMSTRUP ULTRAFLOW MULTICAL 66 M PT 500/4 POMICULTORILOR 13 UF 40 | 36699 | 2004-01-22 | buc | 1 | 1 |  |  | 5435.93 | 5435.93 |  |  | 5435.93 | 3965.52 | 1470.41 | MAG | privat | C11 | 213201 | 213201CL-M | 7 | CL-M |  |  | 681 | 1
366702 | 682 | CONTOR KAMSTRUP ULTRAFLOW MULTICAL 66 M PT 500/4 POMICULTORILOR 17 UF 40 | 366702 | 2004-01-22 | buc | 1 | 1 |  |  | 5908.8 | 5908.8 |  |  | 5908.8 | 4310.55 | 1598.25 | MAG | privat | C11 | 213201 | 213201CL-M | 7 | CL-M |  |  | 682 | 1
36707 | 683 | CONTOR KAMSTRUP ULTRAFLOW MULTICAL 66 M PT 500/4 POMICULTORILOR 4 UF 25 | 36707 | 2004-01-22 | buc | 1 | 1 |  |  | 5007.69 | 5007.69 |  |  | 5007.69 | 3653.55 | 1354.14 | MAG | privat | C11 | 213201 | 213201CL-M | 7 | CL-M |  |  | 683 | 1
36710 | 684 | CONTOR KAMSTRUP ULTRAFLOW MULTICAL 66 M PT500/4 POMICULTORILOR 9 UF 25 | 36710 | 2004-01-22 | buc | 1 | 1 |  |  | 5223.9 | 5223.9 |  |  | 5223.9 | 3809.24 | 1414.66 | MAG | privat | C11 | 213201 | 213201CL-M | 7 | CL-M |  |  | 684 | 1
36716 | 685 | CONTOR KAMSTRUP ULTRAFLOW MULTICAL 66 M PT500/4 BANAT 11 UF 25 | 36716 | 2004-01-22 | buc | 1 | 1 |  |  | 5247.61 | 5247.61 |  |  | 5247.61 | 3829.52 | 1418.09 | BLOC | privat | C12 | 213201 | 213201CL-M | 7 | CL-M |  |  | 685 | 1
36717 | 686 | CONTOR KAMSTRUP ULTRAFLOW MULTICAL 66 M PT500/4 BANAT 12 UF 40 | 36717 | 2004-01-22 | buc | 1 | 1 |  |  | 5534.96 | 5534.96 |  |  | 5534.96 | 4038.6 | 1496.36 | BLOC | privat | C12 | 213201 | 213201CL-M | 7 | CL-M |  |  | 686 | 1
36718 | 687 | CONTOR KAMSTRUP ULTRAFLOW MULTICAL 66 M PT500/4 BANAT 13 UF 25 | 36718 | 2004-01-22 | buc | 1 | 1 |  |  | 4957.47 | 4957.47 |  |  | 4957.47 | 3615.12 | 1342.35 | BLOC | privat | C12 | 213201 | 213201CL-M | 7 | CL-M |  |  | 687 | 1
36719 | 688 | CONTOR KAMSTRUP ULTRAFLOW MULTICAL 66 M PT500/4 BANAT 14 UF 40 | 36719 | 2004-01-22 | buc | 1 | 1 |  |  | 5403.84 | 5403.84 |  |  | 5403.84 | 3942.77 | 1461.07 | BLOC | privat | C12 | 213201 | 213201CL-M | 7 | CL-M |  |  | 688 | 1
36720 | 689 | CONTOR KAMSTRUP ULTRAFLOW MULTICAL 66 M PT500/4 BANAT 16 UF 40 | 36720 | 2004-01-22 | buc | 1 | 1 |  |  | 5403.84 | 5403.84 |  |  | 5403.84 | 3942.77 | 1461.07 | BLOC | privat | C12 | 213201 | 213201CL-M | 7 | CL-M |  |  | 689 | 1
36721 | 690 | CONTOR KAMSTRUP ULTRAFLOW MULTICAL 66 M PT 500/4 BANAT 17 UF 40 | 36721 | 2004-01-22 | buc | 1 | 1 |  |  | 5431.74 | 5431.74 |  |  | 5431.74 | 3962.17 | 1469.57 | BLOC | privat | C12 | 213201 | 213201CL-M | 7 | CL-M |  |  | 690 | 1
36722 | 691 | CONTOR KAMSTRUP ULTRAFLOW MULTICAL 66M PT500/4 BANAT 19 UF 40 | 36722 | 2004-01-22 | buc | 1 | 1 |  |  | 5373.15 | 5373.15 |  |  | 5373.15 | 3919.97 | 1453.18 | BLOC | privat | C12 | 213201 | 213201CL-M | 7 | CL-M |  |  | 691 | 1
36723 | 692 | CONTOR KAMSTRUP ULTRAFLOW MULTICAL 66 M PT 500/4 BANAT 2 UF 40 | 36723 | 2004-01-22 | buc | 1 | 1 |  |  | 5403.84 | 5403.84 |  |  | 5403.84 | 3942.77 | 1461.07 | BLOC | privat | C12 | 213201 | 213201CL-M | 7 | CL-M |  |  | 692 | 1
36724 | 693 | CONTOR KAMSTRUP ULTRAFLOW MULTICAL 66 M PT500/4 BANAT 20 UF 40 | 36724 | 2004-01-22 | buc | 1 | 1 |  |  | 5670.27 | 5670.27 |  |  | 5670.27 | 4137.16 | 1533.11 | MAG | privat | C12 | 213201 | 213201CL-M | 7 | CL-M |  |  | 693 | 1
36725 | 694 | CONTOR KAMSTRUP ULTRAFLOW MULTICAL 66M PT500/4 BANAT 21 UF 40 | 36725 | 2004-01-22 | buc | 1 | 1 |  |  | 5401.05 | 5401.05 |  |  | 5401.05 | 3940.93 | 1460.12 | BLOC | privat | C12 | 213201 | 213201CL-M | 7 | CL-M |  |  | 694 | 1
36726 | 695 | CONTOR KAMSTRUP ULTRAFLOW MULTICAL 66 M PT 500/4 BANAT 22 UF 25 | 36726 | 2004-01-22 | buc | 1 | 1 |  |  | 4928.18 | 4928.18 |  |  | 4928.18 | 3594.27 | 1333.91 | MAG | privat | C12 | 213201 | 213201CL-M | 7 | CL-M |  |  | 695 | 1
36727 | 696 | CONTOR KAMSTRUP ULTRAFLOW MULTICAL 66 M PT500/4 BANAT 25 UF 40 | 36727 | 2004-01-22 | buc | 1 | 1 |  |  | 5373.15 | 5373.15 |  |  | 5373.15 | 3919.97 | 1453.18 | BLOC | privat | C12 | 213201 | 213201CL-M | 7 | CL-M |  |  | 696 | 1
36728 | 697 | CONTOR KAMSTRUP ULTRAFLOW MULTICAL 66 M PT500/4 BANAT 27 UF 40 | 36728 | 2004-01-22 | buc | 1 | 1 |  |  | 5447.08 | 5447.08 |  |  | 5447.08 | 3972.92 | 1474.16 | BLOC | privat | C12 | 213201 | 213201CL-M | 7 | CL-M |  |  | 697 | 1
36729 | 698 | CONTOR KAMSTRUP ULTRAFLOW MULTICAL 66M PT500/4 BANAT 29 UF 40 | 36729 | 2004-01-22 | buc | 1 | 1 |  |  | 5359.21 | 5359.21 |  |  | 5359.21 | 3908.05 | 1451.16 | BLOC | privat | C12 | 213201 | 213201CL-M | 7 | CL-M |  |  | 698 | 1
36730 | 699 | CONTOR KAMSTRUP ULTRAFLOW MULTICAL 66 M PT500/4 BANAT 3 UF 25 | 36730 | 2004-01-22 | buc | 1 | 1 |  |  | 5045.35 | 5045.35 |  |  | 5045.35 | 3680 | 1365.35 | BLOC | privat | C12 | 213201 | 213201CL-M | 7 | CL-M |  |  | 699 | 1
36731 | 700 | CONTOR KAMSTRUP BANAT 31 DN 25 | 36731 | 2004-01-22 | buc | 1 | 1 |  |  | 4598.99 | 4598.99 |  |  | 4598.99 | 3356.04 | 1242.95 | MAG | privat | C12 | 213201 | 213201CL-M | 7 | CL-M |  |  | 700 | 1
36732 | 701 | CONTOR KAMSTRUP BANAT 33 DN 40 | 36732 | 2004-01-22 | buc | 1 | 1 |  |  | 5608.89 | 5608.89 |  |  | 5608.89 | 4090.2 | 1518.69 | BLOC | privat | C12 | 213201 | 213201CL-M | 7 | CL-M |  |  | 701 | 1
36733 | 702 | CONTOR KAMSTRUP BANAT 35 DN 40 | 36733 | 2004-01-22 | buc | 1 | 1 |  |  | 5403.84 | 5403.84 |  |  | 5403.84 | 3942.77 | 1461.07 | BLOC | privat | C12 | 213201 | 213201CL-M | 7 | CL-M |  |  | 702 | 1
36734 | 703 | CONTOR KAMSTRUP BANAT 37 DN 40 | 36734 | 2004-01-22 | buc | 1 | 1 |  |  | 5318.75 | 5318.75 |  |  | 5318.75 | 3879.28 | 1439.47 | BLOC | privat | C12 | 213201 | 213201CL-M | 7 | CL-M |  |  | 703 | 1
36735 | 704 | CONTOR KAMSTRUP BANAT 4 DN 40 | 36735 | 2004-01-22 | buc | 1 | 1 |  |  | 5557.28 | 5557.28 |  |  | 5557.28 | 4054.24 | 1503.04 | BLOC | privat | C12 | 213201 | 213201CL-M | 7 | CL-M |  |  | 704 | 1
36736 | 705 | CONTOR KAMSTRUP BANAT 41 DN 40 | 36736 | 2004-01-22 | buc | 1 | 1 |  |  | 5526.59 | 5526.59 |  |  | 5526.59 | 4032.72 | 1493.87 | BLOC | privat | C12 | 213201 | 213201CL-M | 7 | CL-M |  |  | 705 | 1
36737 | 706 | CONTOR KAMSTRUP BANAT 45 DN 40 | 36737 | 2004-01-22 | buc | 1 | 1 |  |  | 5730.25 | 5730.25 |  |  | 5730.25 | 4179.26 | 1550.99 | BLOC | privat | C12 | 213201 | 213201CL-M | 7 | CL-M |  |  | 706 | 1
36738 | 707 | CONTOR KAMSTRUP BANAT 5 DN 25 | 36738 | 2004-01-22 | buc | 1 | 1 |  |  | 4838.91 | 4838.91 |  |  | 4838.91 | 3530.67 | 1308.24 | MAG | privat | C12 | 213201 | 213201CL-M | 7 | CL-M |  |  | 707 | 1
36739 | 708 | CONTOR KAMSTRUP BANAT 7 DN 25 | 36739 | 2004-01-22 | buc | 1 | 1 |  |  | 5073.25 | 5073.25 |  |  | 5073.25 | 3699.73 | 1373.52 | MAG | privat | C12 | 213201 | 213201CL-M | 7 | CL-M |  |  | 708 | 1
36740 | 709 | CONTOR KAMSTRUP BANAT 9 UF 25 | 36740 | 2004-01-22 | buc | 1 | 1 |  |  | 4901.68 | 4901.68 |  |  | 4901.68 | 3575.92 | 1325.76 | MAG | privat | C12 | 213201 | 213201CL-M | 7 | CL-M |  |  | 709 | 1
36741 | 710 | CONTOR KAMSTRUP BANAT 1 DN 25 | 36741 | 2004-01-22 | buc | 1 | 1 |  |  | 4730.11 | 4730.11 |  |  | 4730.11 | 3451.79 | 1278.32 | MAG | privat | C12 | 213201 | 213201CL-M | 7 | CL-M |  |  | 710 | 1
36742 | 711 | CONTOR KAMSTRUP CERNAVODA 1 DN 40 | 36742 | 2004-01-22 | buc | 1 | 1 |  |  | 6032.94 | 6032.94 |  |  | 6032.94 | 4399.88 | 1633.06 | BLOC | privat | C12 | 213201 | 213201CL-M | 7 | CL-M |  |  | 711 | 1
36743 | 712 | CONTOR KAMSTRUP CERNAVODA 3 DN 25 | 36743 | 2004-01-22 | buc | 1 | 1 |  |  | 4898.89 | 4898.89 |  |  | 4898.89 | 3573.48 | 1325.41 | MAG | privat | C12 | 213201 | 213201CL-M | 7 | CL-M |  |  | 712 | 1
36744 | 713 | CONTOR KAMSTRUP TRANSILVANIA 20 DN 40 | 36744 | 2004-01-22 | buc | 1 | 1 |  |  | 5440.11 | 5440.11 |  |  | 5440.11 | 3968.34 | 1471.77 | BLOC | privat | C12 | 213201 | 213201CL-M | 7 | CL-M |  |  | 713 | 1
36745 | 714 | CONTOR KAMSTRUP TRANSILVANIA 22 DN 25 | 36745 | 2004-01-22 | buc | 1 | 1 |  |  | 4891.91 | 4891.91 |  |  | 4891.91 | 3568.8 | 1323.11 | BLOC | privat | C12 | 213201 | 213201CL-M | 7 | CL-M |  |  | 714 | 1
36746 | 715 | CONTOR KAMSTRUP TRANSILVANIA 24 DN 40 | 36746 | 2004-01-22 | buc | 1 | 1 |  |  | 6005.04 | 6005.04 |  |  | 6005.04 | 4379.11 | 1625.93 | MAG | privat | C12 | 213201 | 213201CL-M | 7 | CL-M |  |  | 715 | 1
36747 | 716 | CONTOR KAMSTRUP TRANSILVANIA 26 DN 40 | 36747 | 2004-01-22 | buc | 1 | 1 |  |  | 5368.97 | 5368.97 |  |  | 5368.97 | 3916.72 | 1452.25 | BLOC | privat | C12 | 213201 | 213201CL-M | 7 | CL-M |  |  | 716 | 1
36748 | 717 | CONTOR KAMSTRUP TRANSILVANIA 28 DN 40 | 36748 | 2004-01-22 | buc | 1 | 1 |  |  | 5391.29 | 5391.29 |  |  | 5391.29 | 3934.13 | 1457.16 | MAG | privat | C12 | 213201 | 213201CL-M | 7 | CL-M |  |  | 717 | 1
36749 | 718 | CONTOR KAMSTRUP TRANSILVANIA 29 DN-40 | 36749 | 2004-01-22 | buc | 1 | 1 |  |  | 6180.8 | 6180.8 |  |  | 6180.8 | 4509.73 | 1671.07 | BLOC | privat | C12 | 213201 | 213201CL-M | 7 | CL-M |  |  | 718 | 1
36750 | 719 | CONTOR KAMSTRUP TRANSILVANIA 31 DN-40 | 36750 | 2004-01-22 | buc | 1 | 1 |  |  | 5449.87 | 5449.87 |  |  | 5449.87 | 3975.04 | 1474.83 | MAG | privat | C12 | 213201 | 213201CL-M | 7 | CL-M |  |  | 719 | 1
36751 | 720 | CONTOR KAMSTRUP TRANSILVANIA 32 DN-25 | 36751 | 2004-01-22 | buc | 1 | 1 |  |  | 4935.16 | 4935.16 |  |  | 4935.16 | 3598.92 | 1336.24 | BLOC | privat | C12 | 213201 | 213201CL-M | 7 | CL-M |  |  | 720 | 1
36752 | 721 | CONTOR KAMSTRUP TRANSILVANIA 33 DN-40 | 36752 | 2004-01-22 | buc | 1 | 1 |  |  | 5477.77 | 5477.77 |  |  | 5477.77 | 3994.44 | 1483.33 | MAG | privat | C12 | 213201 | 213201CL-M | 7 | CL-M |  |  | 721 | 1
36753 | 722 | CONTOR KAMSTRUP TRANSILVANIA 34 DN 40 | 36753 | 2004-01-22 | buc | 1 | 1 |  |  | 6297.97 | 6297.97 |  |  | 6297.97 | 4592.78 | 1705.19 | MAG | privat | C12 | 213201 | 213201CL-M | 7 | CL-M |  |  | 722 | 1
36754 | 723 | CONTOR KAMSTRUP TRANSILVANIA 35 DN-40 | 36754 | 2004-01-22 | buc | 1 | 1 |  |  | 5360.6 | 5360.6 |  |  | 5360.6 | 3909.23 | 1451.37 | MAG | privat | C12 | 213201 | 213201CL-M | 7 | CL-M |  |  | 723 | 1
36755 | 724 | CONTOR KAMSTRUP TRANSILVANIA 37 DN-40 | 36755 | 2004-01-22 | buc | 1 | 1 |  |  | 5477.77 | 5477.77 |  |  | 5477.77 | 3994.44 | 1483.33 | MAG | privat | C12 | 213201 | 213201CL-M | 7 | CL-M |  |  | 724 | 1
36756 | 725 | CONTOR KAMSTRUP TRANSILVANIA 38 DN 40 | 36756 | 2004-01-22 | buc | 1 | 1 |  |  | 6180.8 | 6180.8 |  |  | 6180.8 | 4509.73 | 1671.07 | MAG | privat | C12 | 213201 | 213201CL-M | 7 | CL-M |  |  | 725 | 1
36757 | 726 | CONTOR KAMSTRUP TRANSILVANIA 41 DN-40 | 36757 | 2004-01-22 | buc | 1 | 1 |  |  | 5511.25 | 5511.25 |  |  | 5511.25 | 4021.46 | 1489.79 | MAG | privat | C12 | 213201 | 213201CL-M | 7 | CL-M |  |  | 726 | 1
36758 | 727 | CONTOR KAMSTRUP TRANSILVANIA 42 DN 40 | 36758 | 2004-01-22 | buc | 1 | 1 |  |  | 6180.8 | 6180.8 |  |  | 6180.8 | 4509.73 | 1671.07 | BLOC | privat | C12 | 213201 | 213201CL-M | 7 | CL-M |  |  | 727 | 1
36759 | 728 | CONTOR KAMSTRUP TRANSILVANIA 43 DN-40 | 36759 | 2004-01-22 | buc | 1 | 1 |  |  | 6091.53 | 6091.53 |  |  | 6091.53 | 4443.64 | 1647.89 | MAG | privat | C12 | 213201 | 213201CL-M | 7 | CL-M |  |  | 728 | 1
36760 | 729 | CONTOR KAMSTRUP TRANSILVANIA 46 DN 40 | 36760 | 2004-01-22 | buc | 1 | 1 |  |  | 5332.7 | 5332.7 |  |  | 5332.7 | 3889.15 | 1443.55 | MAG | privat | C12 | 213201 | 213201CL-M | 7 | CL-M |  |  | 729 | 1
36761 | 730 | CONTOR KAMSTRUP TRANSILVANIA 47 DN 40 | 36761 | 2004-01-22 | buc | 1 | 1 |  |  | 6122.22 | 6122.22 |  |  | 6122.22 | 4465.15 | 1657.07 | MAG | privat | C12 | 213201 | 213201CL-M | 7 | CL-M |  |  | 730 | 1
36762 | 731 | CONTOR KAMSTRUP TRANSILVANIA 49 DN 40 | 36762 | 2004-01-22 | buc | 1 | 1 |  |  | 5389.89 | 5389.89 |  |  | 5389.89 | 3933.24 | 1456.65 | BLOC | privat | C12 | 213201 | 213201CL-M | 7 | CL-M |  |  | 731 | 1
36763 | 732 | CONTOR KAMSTRUP TRANSILVANIA 50 DN 40 | 36763 | 2004-01-22 | buc | 1 | 1 |  |  | 5412.21 | 5412.21 |  |  | 5412.21 | 3948.6 | 1463.61 | BLOC | privat | C12 | 213201 | 213201CL-M | 7 | CL-M |  |  | 732 | 1
36764 | 733 | CONTOR KAMSTRUP TRANSILVANIA 51 DN 40 | 36764 | 2004-01-22 | buc | 1 | 1 |  |  | 5567.05 | 5567.05 |  |  | 5567.05 | 4060.76 | 1506.29 | BLOC | privat | C12 | 213201 | 213201CL-M | 7 | CL-M |  |  | 733 | 1
36765 | 734 | CONTOR KAMSTRUP TRANSILVANIA 52 DN 40 | 36765 | 2004-01-22 | buc | 1 | 1 |  |  | 5477.77 | 5477.77 |  |  | 5477.77 | 3994.44 | 1483.33 | MAG | privat | C12 | 213201 | 213201CL-M | 7 | CL-M |  |  | 734 | 1
36766 | 735 | CONTOR KAMSTRUP TRANSILVANIA 53 DN 40 | 36766 | 2004-01-22 | buc | 1 | 1 |  |  | 5557.28 | 5557.28 |  |  | 5557.28 | 4054.24 | 1503.04 | MAG | privat | C12 | 213201 | 213201CL-M | 7 | CL-M |  |  | 735 | 1
36767 | 736 | CONTOR KAMSTRUP TRANSILVANIA 54 DN 25 | 36767 | 2004-01-22 | buc | 1 | 1 |  |  | 5043.96 | 5043.96 |  |  | 5043.96 | 3679.12 | 1364.84 | BLOC | privat | C12 | 213201 | 213201CL-M | 7 | CL-M |  |  | 736 | 1
36768 | 737 | CONTOR KAMSTRUP TRANSILVANIA 56 DN 40 | 36768 | 2004-01-22 | buc | 1 | 1 |  |  | 6180.8 | 6180.8 |  |  | 6180.8 | 4509.73 | 1671.07 | BLOC | privat | C12 | 213201 | 213201CL-M | 7 | CL-M |  |  | 737 | 1
36769 | 738 | CONTOR KAMSTRUP DN25 TRANSILVANIA 57 | 36769 | 2004-01-22 | buc | 1 | 1 |  |  | 5013.27 | 5013.27 |  |  | 5013.27 | 3657.78 | 1355.49 | MAG | privat | C12 | 213201 | 213201CL-M | 7 | CL-M |  |  | 738 | 1
36770 | 739 | CONTOR CAMSTRUP TRANSILVANIA 58 DN 40 | 36770 | 2004-01-22 | buc | 1 | 1 |  |  | 6271.47 | 6271.47 |  |  | 6271.47 | 4573.6 | 1697.87 | BLOC | privat | C12 | 213201 | 213201CL-M | 7 | CL-M |  |  | 739 | 1
36771 | 740 | CONTOR CAMSTRUP AL VRANCEA 10 DN 40 | 36771 | 2004-01-22 | buc | 1 | 1 |  |  | 5731.64 | 5731.64 |  |  | 5731.64 | 4180.13 | 1551.51 | BLOC | privat | C12 | 213201 | 213201CL-M | 7 | CL-M |  |  | 740 | 1
36772 | 741 | CONTOR KAMSTRUP AL VRANCEA 14 DN 20 | 36772 | 2004-01-22 | buc | 1 | 1 |  |  | 4435.78 | 4435.78 |  |  | 4435.78 | 3236.48 | 1199.3 | BLOC | privat | C12 | 213201 | 213201CL-M | 7 | CL-M |  |  | 741 | 1
36773 | 742 | CONTOR KAMSTRUP AL VRANCEA 2 DN 40 | 36773 | 2004-01-22 | buc | 1 | 1 |  |  | 6052.47 | 6052.47 |  |  | 6052.47 | 4416.28 | 1636.19 | BLOC | privat | C12 | 213201 | 213201CL-M | 7 | CL-M |  |  | 742 | 1
36774 | 743 | CONTOR KAMSTRUP AL VRANCEA 4 DN 25 | 36774 | 2004-01-22 | buc | 1 | 1 |  |  | 5272.72 | 5272.72 |  |  | 5272.72 | 3847.01 | 1425.71 | BLOC | privat | C12 | 213201 | 213201CL-M | 7 | CL-M |  |  | 743 | 1
36775 | 744 | CONTOR KAMSTRUP AL VRANCEA 6 DN 40 | 36775 | 2004-01-22 | buc | 1 | 1 |  |  | 6205.91 | 6205.91 |  |  | 6205.91 | 4527.75 | 1678.16 | BLOC | privat | C12 | 213201 | 213201CL-M | 7 | CL-M |  |  | 744 | 1
36776 | 745 | CONTOR KAMSTRUP AL VRANCEA 8 DN 40 | 36776 | 2004-01-22 | buc | 1 | 1 |  |  | 5643.77 | 5643.77 |  |  | 5643.77 | 4117.61 | 1526.16 | BLOC | privat | C12 | 213201 | 213201CL-M | 7 | CL-M |  |  | 745 | 1
36777 | 746 | CONTOR KAMSTRUP PANDURILOR 102 DN 40 | 36777 | 2004-01-22 | buc | 1 | 1 |  |  | 6205.91 | 6205.91 |  |  | 6205.91 | 4527.75 | 1678.16 | BLOC | privat | C12 | 213201 | 213201CL-M | 7 | CL-M |  |  | 746 | 1
36778 | 747 | CONTOR KAMSTRUP PANDURILOR 104 DN 40 | 36778 | 2004-01-22 | buc | 1 | 1 |  |  | 6295.18 | 6295.18 |  |  | 6295.18 | 4590.41 | 1704.77 | BLOC | privat | C12 | 213201 | 213201CL-M | 7 | CL-M |  |  | 747 | 1
36779 | 748 | CONTOR KAMSTRUP PANDURILOR 106 DN 40 | 36779 | 2004-01-22 | buc | 1 | 1 |  |  | 6413.75 | 6413.75 |  |  | 6413.75 | 4677.04 | 1736.71 | BLOC | privat | C12 | 213201 | 213201CL-M | 7 | CL-M |  |  | 748 | 1
36780 | 749 | CONTOR KAMSTRUP PANDURILOR 108 DN 40 | 36780 | 2004-01-22 | buc | 1 | 1 |  |  | 6678.78 | 6678.78 |  |  | 6678.78 | 4870.45 | 1808.33 | BLOC | privat | C12 | 213201 | 213201CL-M | 7 | CL-M |  |  | 749 | 1
36781 | 750 | CONTOR KAMSTRUP PANDURILOR 110 DN 40 | 36781 | 2004-01-22 | buc | 1 | 1 |  |  | 5850.21 | 5850.21 |  |  | 5850.21 | 4267.08 | 1583.13 | BLOC | privat | C12 | 213201 | 213201CL-M | 7 | CL-M |  |  | 750 | 1
36782 | 751 | CONTOR KAMSTRUP PANDURILOR 125 DN 40 | 36782 | 2004-01-22 | buc | 1 | 1 |  |  | 5643.77 | 5643.77 |  |  | 5643.77 | 4117.61 | 1526.16 | BLOC | privat | C12 | 213201 | 213201CL-M | 7 | CL-M |  |  | 751 | 1
36783 | 752 | CONTOR KAMSTRUP PANDURILOR 127 DN-40 | 36783 | 2004-01-22 | buc | 1 | 1 |  |  | 6413.75 | 6413.75 |  |  | 6413.75 | 4677.04 | 1736.71 | MAG | privat | C12 | 213201 | 213201CL-M | 7 | CL-M |  |  | 752 | 1
36784 | 753 | CONTOR KAMSTRUP PANDURILOR 129 DN-25 | 36784 | 2004-01-22 | buc | 1 | 1 |  |  | 5070.46 | 5070.46 |  |  | 5070.46 | 3697.79 | 1372.67 | BLOC | privat | C12 | 213201 | 213201CL-M | 7 | CL-M |  |  | 753 | 1
36785 | 754 | CONTOR KAMSTRUP PANDURILOR 131 DN-25 | 36785 | 2004-01-22 | buc | 1 | 1 |  |  | 5154.16 | 5154.16 |  |  | 5154.16 | 3760.1 | 1394.06 | MAG | privat | C12 | 213201 | 213201CL-M | 7 | CL-M |  |  | 754 | 1
36786 | 755 | CONTOR KAMSTRUP PANDURILOR 133 DN-40 | 36786 | 2004-01-22 | buc | 1 | 1 |  |  | 5613.08 | 5613.08 |  |  | 5613.08 | 4093.31 | 1519.77 | BLOC | privat | C12 | 213201 | 213201CL-M | 7 | CL-M |  |  | 755 | 1
36787 | 756 | CONTOR KAMSTRUP PANDURILOR 135 DN-40 | 36787 | 2004-01-22 | buc | 1 | 1 |  |  | 5731.64 | 5731.64 |  |  | 5731.64 | 4180.13 | 1551.51 | BLOC | privat | C12 | 213201 | 213201CL-M | 7 | CL-M |  |  | 756 | 1
36788 | 757 | CONTOR KAMSTRUP PANDURILOR 137 DN-25 | 36788 | 2004-01-22 | buc | 1 | 1 |  |  | 5182.05 | 5182.05 |  |  | 5182.05 | 3779.8 | 1402.25 | BLOC | privat | C12 | 213201 | 213201CL-M | 7 | CL-M |  |  | 757 | 1
36789 | 758 | CONTOR KAMSTRUP PANDURILOR 141 DN-25 | 36789 | 2004-01-22 | buc | 1 | 1 |  |  | 5035.59 | 5035.59 |  |  | 5035.59 | 3673.46 | 1362.13 | BLOC | privat | C12 | 213201 | 213201CL-M | 7 | CL-M |  |  | 758 | 1
36790 | 759 | CONTOR KAMSTRUP PANDURILOR 84 DN 25 | 36790 | 2004-01-22 | buc | 1 | 1 |  |  | 4951.9 | 4951.9 |  |  | 4951.9 | 3610.88 | 1341.02 | BLOC | privat | C12 | 213201 | 213201CL-M | 7 | CL-M |  |  | 759 | 1
36791 | 760 | CONTOR KAMSTRUP PANDURILOR 86 DN-40 | 36791 | 2004-01-22 | buc | 1 | 1 |  |  | 5452.66 | 5452.66 |  |  | 5452.66 | 3976.92 | 1475.74 | BLOC | privat | C12 | 213201 | 213201CL-M | 7 | CL-M |  |  | 760 | 1
36792 | 761 | CONTOR K AMSTRUP PANDURILOR 88 DN 25 | 36792 | 2004-01-22 | buc | 1 | 1 |  |  | 5036.98 | 5036.98 |  |  | 5036.98 | 3674.48 | 1362.5 | BLOC | privat | C12 | 213201 | 213201CL-M | 7 | CL-M |  |  | 761 | 1
36793 | 762 | CONTOR KAMSTRUP PANDURILOR 90 DN 25 | 36793 | 2004-01-22 | buc | 1 | 1 |  |  | 4981.19 | 4981.19 |  |  | 4981.19 | 3635.19 | 1346 | BLOC | privat | C12 | 213201 | 213201CL-M | 7 | CL-M |  |  | 762 | 1
36794 | 763 | CONTOR KAMSTRUP PANDURILOR 94 DN 25 | 36794 | 2004-01-22 | buc | 1 | 1 |  |  | 4981.19 | 4981.19 |  |  | 4981.19 | 3635.19 | 1346 | BLOC | privat | C12 | 213201 | 213201CL-M | 7 | CL-M |  |  | 763 | 1
36795 | 764 | CONTOR KAMSTRUP PANDURILOR 96 DN 40 | 36795 | 2004-01-22 | buc | 1 | 1 |  |  | 5553.1 | 5553.1 |  |  | 5553.1 | 4051.24 | 1501.86 | BLOC | privat | C12 | 213201 | 213201CL-M | 7 | CL-M |  |  | 764 | 1
36796 | 765 | CONTOR KAMSTRUP PANDURILOR 80 DN 40 | 36796 | 2004-01-22 | buc | 1 | 1 |  |  | 5452.66 | 5452.66 |  |  | 5452.66 | 3976.92 | 1475.74 | BLOC | privat | C12 | 213201 | 213201CL-M | 7 | CL-M |  |  | 765 | 1
36797 | 766 | CONTOR KAMSTRUP PANDURILOR 78 DN-25 | 36797 | 2004-01-22 | buc | 1 | 1 |  |  | 5070.46 | 5070.46 |  |  | 5070.46 | 3697.79 | 1372.67 | BLOC | privat | C12 | 213201 | 213201CL-M | 7 | CL-M |  |  | 766 | 1
36798 | 767 | CONTOR KAMSTRUP PANDURILOR 72 UF 65 | 36798 | 2004-01-22 | buc | 1 | 1 |  |  | 9234.24 | 9234.24 |  |  | 9234.24 | 6733.63 | 2500.61 | MAG | privat | C12 | 213201 | 213201CL-M | 7 | CL-M |  |  | 767 | 1
36799 | 768 | CONTOR KAMSTRUP PANDURILOR 113 UF 40 | 36799 | 2004-01-22 | buc | 1 | 1 |  |  | 5613.08 | 5613.08 |  |  | 5613.08 | 4093.31 | 1519.77 | BLOC | privat | C12 | 213201 | 213201CL-M | 7 | CL-M |  |  | 768 | 1
36800 | 769 | CONTOR KAMSTRUP PANDURILOR 115 UF 40 | 36800 | 2004-01-22 | buc | 1 | 1 |  |  | 6295.18 | 6295.18 |  |  | 6295.18 | 4590.41 | 1704.77 | BLOC | privat | C12 | 213201 | 213201CL-M | 7 | CL-M |  |  | 769 | 1
36801 | 770 | CONTOR KAMSTRUP PANDURILOR 117 UF 40 | 36801 | 2004-01-22 | buc | 1 | 1 |  |  | 5731.64 | 5731.64 |  |  | 5731.64 | 4180.13 | 1551.51 | BLOC | privat | C12 | 213201 | 213201CL-M | 7 | CL-M |  |  | 770 | 1
36802 | 771 | CONTOR KAMSTRUP PANDURILOR 119 UF 25 | 36802 | 2004-01-22 | buc | 1 | 1 |  |  | 5070.46 | 5070.46 |  |  | 5070.46 | 3697.79 | 1372.67 | BLOC | privat | C12 | 213201 | 213201CL-M | 7 | CL-M |  |  | 771 | 1
36803 | 772 | CONTOR KAMSTRUP SELIMBAR 1 UF 40 | 36803 | 2004-01-22 | buc | 1 | 1 |  |  | 5816.73 | 5816.73 |  |  | 5816.73 | 4243.64 | 1573.09 | MAG | privat | C12 | 213201 | 213201CL-M | 7 | CL-M |  |  | 772 | 1
36804 | 773 | CONTOR KAMSTRUP SELIMBAR 2 UF 25 | 36804 | 2004-01-22 | buc | 1 | 1 |  |  | 5272.72 | 5272.72 |  |  | 5272.72 | 3847.01 | 1425.71 | MAG | privat | C12 | 213201 | 213201CL-M | 7 | CL-M |  |  | 773 | 1
36805 | 774 | CONTOR KAMSTRUP SELIMBAR 4 UF 25 | 36805 | 2004-01-22 | buc | 1 | 1 |  |  | 5272.72 | 5272.72 |  |  | 5272.72 | 3847.01 | 1425.71 | BLOC | privat | C12 | 213201 | 213201CL-M | 7 | CL-M |  |  | 774 | 1
36806 | 775 | CONTOR KAMSTRUP PANDURILOR 92 UF 25 | 36806 | 2004-01-22 | buc | 1 | 1 |  |  | 4981.19 | 4981.19 |  |  | 4981.19 | 3635.19 | 1346 | MAG | privat | C12 | 213201 | 213201CL-M | 7 | CL-M |  |  | 775 | 1
36807 | 776 | CONTOR KAMSTRUP HATEG 6 DN 25 | 36807 | 2004-01-22 | buc | 1 | 1 |  |  | 5098.36 | 5098.36 |  |  | 5098.36 | 3718.72 | 1379.64 | BLOC | privat | C45 | 213201 | 213201CL-M | 7 | CL-M |  |  | 776 | 1
36808 | 777 | CONTOR KAMSTRUP PANDURILOR 107 DN 40 | 36808 | 2004-01-22 | buc | 1 | 1 |  |  | 5399.66 | 5399.66 |  |  | 5399.66 | 3940.04 | 1459.62 | BLOC | privat | C45 | 213201 | 213201CL-M | 7 | CL-M |  |  | 777 | 1
36809 | 778 | CONTOR KAMSTRUP PANDURILOR 109 DN 40 | 36809 | 2004-01-22 | buc | 1 | 1 |  |  | 5371.76 | 5371.76 |  |  | 5371.76 | 3918.81 | 1452.95 | BLOC | privat | C45 | 213201 | 213201CL-M | 7 | CL-M |  |  | 778 | 1
36810 | 779 | CONTOR KAMSTRUP PANDURILOR 111 DN 40 | 36810 | 2004-01-22 | buc | 1 | 1 |  |  | 5571.23 | 5571.23 |  |  | 5571.23 | 4064.08 | 1507.15 | BLOC | privat | C45 | 213201 | 213201CL-M | 7 | CL-M |  |  | 779 | 1
36811 | 780 | CONTOR KAMSTRUP TRANSILVANIA 10 DN 40 | 36811 | 2004-01-22 | buc | 1 | 1 |  |  | 6263.1 | 6263.1 |  |  | 6263.1 | 4567.68 | 1695.42 | BLOC | privat | C45 | 213201 | 213201CL-M | 7 | CL-M |  |  | 780 | 1
36812 | 781 | CONTOR KAMSTRUP TRANSILVANIA 11 DN 25 | 36812 | 2004-01-22 | buc | 1 | 1 |  |  | 4943.53 | 4943.53 |  |  | 4943.53 | 3605.04 | 1338.49 | BLOC | privat | C45 | 213201 | 213201CL-M | 7 | CL-M |  |  | 781 | 1
36813 | 782 | CONTOR KAMSTRUP TRANSILVANIA 12 DN 40 | 36813 | 2004-01-22 | buc | 1 | 1 |  |  | 6377.48 | 6377.48 |  |  | 6377.48 | 4651.76 | 1725.72 | BLOC | privat | C45 | 213201 | 213201CL-M | 7 | CL-M |  |  | 782 | 1
36814 | 783 | CONTOR KAMSTRUP TRANSILVANIA 14 DN 25 | 36814 | 2004-01-22 | buc | 1 | 1 |  |  | 4797.06 | 4797.06 |  |  | 4797.06 | 3498.51 | 1298.55 | MAG | privat | C45 | 213201 | 213201CL-M | 7 | CL-M |  |  | 783 | 1
36815 | 784 | CONTOR KAMSTRUP TRANSILVANIA 16 DN 25 | 36815 | 2004-01-22 | buc | 1 | 1 |  |  | 4910.05 | 4910.05 |  |  | 4910.05 | 3581.41 | 1328.64 | MAG | privat | C45 | 213201 | 213201CL-M | 7 | CL-M |  |  | 784 | 1
36816 | 785 | CONTOR KAMSTRUP TRANSILVANIA 17 DN 40 | 36816 | 2004-01-22 | buc | 1 | 1 |  |  | 5508.46 | 5508.46 |  |  | 5508.46 | 4018.83 | 1489.63 | BLOC | privat | C45 | 213201 | 213201CL-M | 7 | CL-M |  |  | 785 | 1
36817 | 786 | CONTOR KAMSTRUP TRANSILVANIA 18 DN 20 | 36817 | 2004-01-22 | buc | 1 | 1 |  |  | 4202.83 | 4202.83 |  |  | 4202.83 | 3066.8 | 1136.03 | MAG | privat | C45 | 213201 | 213201CL-M | 7 | CL-M |  |  | 786 | 1
36818 | 787 | CONTOR KAMSTRUP TRANSILVANIA 19 DN 25 | 36818 | 2004-01-22 | buc | 1 | 1 |  |  | 5024.43 | 5024.43 |  |  | 5024.43 | 3665.54 | 1358.89 | MAG | privat | C45 | 213201 | 213201CL-M | 7 | CL-M |  |  | 787 | 1
36819 | 788 | CONTOR KAMSTRUP TRANSILVANIA 23 DN 25 | 36819 | 2004-01-22 | buc | 1 | 1 |  |  | 4826.35 | 4826.35 |  |  | 4826.35 | 3519.91 | 1306.44 | MAG | privat | C45 | 213201 | 213201CL-M | 7 | CL-M |  |  | 788 | 1
36820 | 789 | CONTOR KAMSTRUP TRANSILVANIA 3 DN 40 | 36820 | 2004-01-22 | buc | 1 | 1 |  |  | 6263.1 | 6263.1 |  |  | 6263.1 | 4567.68 | 1695.42 | BLOC | privat | C45 | 213201 | 213201CL-M | 7 | CL-M |  |  | 789 | 1
36821 | 790 | CONTOR KAMSTRUP TRANSILVANIA 4 DN 40 | 36821 | 2004-01-22 | buc | 1 | 1 |  |  | 6433.28 | 6433.28 |  |  | 6433.28 | 4691.54 | 1741.74 | BLOC | privat | C45 | 213201 | 213201CL-M | 7 | CL-M |  |  | 790 | 1
36822 | 791 | CONTOR KAMSTRUP TRANSILVANIA 6 DN 40 | 36822 | 2004-01-22 | buc | 1 | 1 |  |  | 6263.1 | 6263.1 |  |  | 6263.1 | 4567.68 | 1695.42 | BLOC | privat | C45 | 213201 | 213201CL-M | 7 | CL-M |  |  | 791 | 1
36823 | 792 | CONTOR KAMSTRUP TRANSILVANIA 7 DN 40 | 36823 | 2004-01-22 | buc | 1 | 1 |  |  | 6316.11 | 6316.11 |  |  | 6316.11 | 4608.29 | 1707.82 | BLOC | privat | C45 | 213201 | 213201CL-M | 7 | CL-M |  |  | 792 | 1
36824 | 793 | CONTOR KAMSTRUP TRANSILVANIA 9 DN 25 | 36824 | 2004-01-22 | buc | 1 | 1 |  |  | 4910.05 | 4910.05 |  |  | 4910.05 | 3581.41 | 1328.64 | MAG | privat | C45 | 213201 | 213201CL-M | 7 | CL-M |  |  | 793 | 1
36825 | 794 | CONTOR KAMSTRUP AL COVASNA 10 DN 40 | 36825 | 2004-01-22 | buc | 1 | 1 |  |  | 6377.48 | 6377.48 |  |  | 6377.48 | 4651.76 | 1725.72 | BLOC | privat | C45 | 213201 | 213201CL-M | 7 | CL-M |  |  | 794 | 1
36826 | 795 | CONTOR KAMSTRUP AL COVASNA 6 DN 40 | 36826 | 2004-01-22 | buc | 1 | 1 |  |  | 5794.41 | 5794.41 |  |  | 5794.41 | 4228 | 1566.41 | BLOC | privat | C45 | 213201 | 213201CL-M | 7 | CL-M |  |  | 795 | 1
36828 | 796 | CONTOR KAMSTRUP AL COVASNA 8 DN 25 | 36828 | 2004-01-22 | buc | 1 | 1 |  |  | 5081.62 | 5081.62 |  |  | 5081.62 | 3705.49 | 1376.13 | BLOC | privat | C45 | 213201 | 213201CL-M | 7 | CL-M |  |  | 796 | 1
36829 | 797 | CONTOR KAMSTRUP AL COVASNA 9 DN 25 | 36829 | 2004-01-22 | buc | 1 | 1 |  |  | 4734.29 | 4734.29 |  |  | 4734.29 | 3454.6 | 1279.69 | BLOC | privat | C45 | 213201 | 213201CL-M | 7 | CL-M |  |  | 797 | 1
36830 | 798 | CONTOR KAMSTRUP PANDURILOR 71 DN 25 | 36830 | 2004-01-22 | buc | 1 | 1 |  |  | 4710.58 | 4710.58 |  |  | 4710.58 | 3437.71 | 1272.87 | MAG | privat | C45 | 213201 | 213201CL-M | 7 | CL-M |  |  | 798 | 1
36831 | 799 | CONTOR KAMSTRUP DN 25 SALON FITNES STR. MIHAI VITEAZUL NR.29 | 36831 | 2004-01-22 | buc | 1 | 1 |  |  | 4795.67 | 4795.67 |  |  | 4795.67 | 3497.64 | 1298.03 | BLOC | privat | C19 | 213201 | 213201CL-M | 7 | CL-M |  |  | 799 | 1
36832 | 800 | CONTOR KAMSTRUP PANDURILOR 75 DN 25 | 36832 | 2004-01-22 | buc | 1 | 1 |  |  | 4795.67 | 4795.67 |  |  | 4795.67 | 3497.64 | 1298.03 | BLOC | privat | C45 | 213201 | 213201CL-M | 7 | CL-M |  |  | 800 | 1
36833 | 801 | CONTOR KAMSTRUP PANDURILOR 77 DN 25 | 36833 | 2004-01-22 | buc | 1 | 1 |  |  | 4910.05 | 4910.05 |  |  | 4910.05 | 3581.41 | 1328.64 | MAG | privat | C45 | 213201 | 213201CL-M | 7 | CL-M |  |  | 801 | 1
36834 | 802 | CONTOR KAMSTRUP HATEG 12 DN 40 | 36834 | 2004-01-22 | buc | 1 | 1 |  |  | 5508.46 | 5508.46 |  |  | 5508.46 | 4018.83 | 1489.63 | BLOC | privat | C45 | 213201 | 213201CL-M | 7 | CL-M |  |  | 802 | 1
36835 | 803 | CONTOR KAMSTRUP AL COVASNA 4 DN 25 | 36835 | 2004-01-22 | buc | 1 | 1 |  |  | 5055.12 | 5055.12 |  |  | 5055.12 | 3686.71 | 1368.41 | BLOC | privat | C45 | 213201 | 213201CL-M | 7 | CL-M |  |  | 803 | 1
36836 | 804 | CONTOR KAMSTRUP PANDURILOR 101 DN 40 | 36836 | 2004-01-22 | buc | 1 | 1 |  |  | 5508.46 | 5508.46 |  |  | 5508.46 | 4018.83 | 1489.63 | BLOC | privat | C45 | 213201 | 213201CL-M | 7 | CL-M |  |  | 804 | 1
36837 | 805 | CONTOR KAMSTRUP PANDURILOR 103 DN 25 | 36837 | 2004-01-22 | buc | 1 | 1 |  |  | 4970.03 | 4970.03 |  |  | 4970.03 | 3625.88 | 1344.15 | BLOC | privat | C45 | 213201 | 213201CL-M | 7 | CL-M |  |  | 805 | 1
36838 | 806 | CONTOR KAMSTRUP PANDURILOR 99 DN 25 | 36838 | 2004-01-22 | buc | 1 | 1 |  |  | 4826.35 | 4826.35 |  |  | 4826.35 | 3519.91 | 1306.44 | BLOC | privat | C45 | 213201 | 213201CL-M | 7 | CL-M |  |  | 806 | 1
36839 | 807 | CONTOR KAMSTRUP PANDURILOR 105 DN 40 | 36839 | 2004-01-22 | buc | 1 | 1 |  |  | 5477.77 | 5477.77 |  |  | 5477.77 | 3994.44 | 1483.33 | MAG | privat | C45 | 213201 | 213201CL-M | 7 | CL-M |  |  | 807 | 1
36840 | 808 | CONTOR KAMSTRUP HATEG 4 DN 40 | 36840 | 2004-01-22 | buc | 1 | 1 |  |  | 5508.46 | 5508.46 |  |  | 5508.46 | 4018.83 | 1489.63 | BLOC | privat | C45 | 213201 | 213201CL-M | 7 | CL-M |  |  | 808 | 1
36841 | 809 | CONTOR KAMSTRUP HATEG 10 DN 40 | 36841 | 2004-01-22 | buc | 1 | 1 |  |  | 5737.22 | 5737.22 |  |  | 5737.22 | 4183.85 | 1553.37 | BLOC | privat | C45 | 213201 | 213201CL-M | 7 | CL-M |  |  | 809 | 1
36842 | 810 | CONTOR KAMSTRUP HATEG 14 DN 40 | 36842 | 2004-01-22 | buc | 1 | 1 |  |  | 5537.75 | 5537.75 |  |  | 5537.75 | 4040.48 | 1497.27 | BLOC | privat | C45 | 213201 | 213201CL-M | 7 | CL-M |  |  | 810 | 1
36844 | 811 | CONTOR INC US ECHO BRASOVULUI 4 DN 50 | 36844 | 2004-01-22 | buc | 1 | 1 |  |  | 7021.93 | 7021.93 |  |  | 7021.93 | 5122.43 | 1899.5 | MAG | privat | C42 | 213201 | 213201CL-M | 7 | CL-M |  |  | 811 | 1
37023 | 812 | CONTOR INCALZIRE TIP US ECHO DN 25 CEAHLAU 1 | 37023 | 2004-04-30 | buc | 1 | 1 |  |  | 5439.95 | 5439.95 |  |  | 5439.95 | 3810.45 | 1629.5 | MAG | privat | C52 | 213201 | 213201CL-M | 7 | CL-M |  |  | 812 | 1
37025 | 813 | CONTOR INCALZIRE TIP US ECHO DN 40 CEAHLAU 15 | 37025 | 2004-04-30 | buc | 1 | 1 |  |  | 5874.65 | 5874.65 |  |  | 5874.65 | 4113.28 | 1761.37 | MAG | privat | C52 | 213201 | 213201CL-M | 7 | CL-M |  |  | 813 | 1
37026 | 814 | CONTOR INCALZIRE TIP US ECHO DN 32 CEAHLAU 7 | 37026 | 2004-04-30 | buc | 1 | 1 |  |  | 5704.61 | 5704.61 |  |  | 5704.61 | 3995.58 | 1709.03 | MAG | privat | C52 | 213201 | 213201CL-M | 7 | CL-M |  |  | 814 | 1
37027 | 815 | CONTOR INCALZIRE TIP US ECHO DN 40 CIUCAS 2 | 37027 | 2004-04-30 | buc | 1 | 1 |  |  | 6165.36 | 6165.36 |  |  | 6165.36 | 4315.86 | 1849.5 | MAG | privat | C52 | 213201 | 213201CL-M | 7 | CL-M |  |  | 815 | 1
36979 | 816 | CONTOR INCALZIRE TIP US ECHO DN 40 MAGUREI 11 | 36979 | 2004-04-30 | buc | 1 | 1 |  |  | 6041.95 | 6041.95 |  |  | 6041.95 | 4229.02 | 1812.93 | MAG | privat | C49 | 213201 | 213201CL-M | 7 | CL-M |  |  | 816 | 1
36993 | 817 | CONTOR INCALZIRE TIP US ECHO DN 25 MAGUREI 27 | 36993 | 2004-04-30 | buc | 1 | 1 |  |  | 5849.97 | 5849.97 |  |  | 5849.97 | 4096.68 | 1753.29 | MAG | privat | C49 | 213201 | 213201CL-M | 7 | CL-M |  |  | 817 | 1
36994 | 818 | CONTOR INCALZIRE TIP US ECHO DN 25 MAGUREI 3 | 36994 | 2004-04-30 | buc | 1 | 1 |  |  | 5338.47 | 5338.47 |  |  | 5338.47 | 3738.16 | 1600.31 | MAG | privat | C49 | 213201 | 213201CL-M | 7 | CL-M |  |  | 818 | 1
36997 | 819 | CONTOR INCALZIRE TIP US ECHO DN 20 MAGUREI 36 | 36997 | 2004-04-30 | buc | 1 | 1 |  |  | 5405.66 | 5405.66 |  |  | 5405.66 | 3784.58 | 1621.08 | MAG | privat | C49 | 213201 | 213201CL-M | 7 | CL-M |  |  | 819 | 1
36999 | 820 | CONTOR INCALZIRE TIP US ECHO DN 32 MAGUREI 40 | 36999 | 2004-04-30 | buc | 1 | 1 |  |  | 6107.77 | 6107.77 |  |  | 6107.77 | 4277.27 | 1830.5 | MAG | privat | C49 | 213201 | 213201CL-M | 7 | CL-M |  |  | 820 | 1
37002 | 821 | CONTOR INCALZIRE TIP US ECHO DN 25 MAGUREI 7 | 37002 | 2004-04-30 | buc | 1 | 1 |  |  | 5398.81 | 5398.81 |  |  | 5398.81 | 3778.78 | 1620.03 | MAG | privat | C49 | 213201 | 213201CL-M | 7 | CL-M |  |  | 821 | 1
37004 | 822 | CONTOR INCALZIRE TIP US ECHO DN 32 MAGUREI 9 | 37004 | 2004-04-30 | buc | 1 | 1 |  |  | 5594.9 | 5594.9 |  |  | 5594.9 | 3918 | 1676.9 | MAG | privat | C49 | 213201 | 213201CL-M | 7 | CL-M |  |  | 822 | 1
37005 | 823 | CONTOR INCALZIRE TIP US ECHO DN 32 PANDURILOR 10 | 37005 | 2004-04-30 | buc | 1 | 1 |  |  | 6051.55 | 6051.55 |  |  | 6051.55 | 4235.65 | 1815.9 | MAG | privat | C49 | 213201 | 213201CL-M | 7 | CL-M |  |  | 823 | 1
37007 | 824 | CONTOR INCALZIRE TIP US ECHO DN 25 PANDURILOR 2 | 37007 | 2004-04-30 | buc | 1 | 1 |  |  | 5555.14 | 5555.14 |  |  | 5555.14 | 3891.64 | 1663.5 | MAG | privat | C49 | 213201 | 213201CL-M | 7 | CL-M |  |  | 824 | 1
37008 | 825 | CONTOR INCALZIRE TIP US ECHO DN 25 PANDURILOR 4 | 37008 | 2004-04-30 | buc | 1 | 1 |  |  | 5630.56 | 5630.56 |  |  | 5630.56 | 3941.86 | 1688.7 | MAG | privat | C49 | 213201 | 213201CL-M | 7 | CL-M |  |  | 825 | 1
37010 | 826 | CONTOR INCALZIRE TIP US ECHO DN 32 PANDURILOR 8 | 37010 | 2004-04-30 | buc | 1 | 1 |  |  | 5995.32 | 5995.32 |  |  | 5995.32 | 4197.88 | 1797.44 | MAG | privat | C49 | 213201 | 213201CL-M | 7 | CL-M |  |  | 826 | 1
37103 | 827 | CONTOR INCALZIRE TIP US ECHO DN 40 RESITA 3 | 37103 | 2004-04-30 | buc | 1 | 1 |  |  | 6464.31 | 6464.31 |  |  | 6464.31 | 4526.36 | 1937.95 | MAG | privat | C02 | 213201 | 213201CL-M | 7 | CL-M |  |  | 827 | 1
37108 | 828 | CONTOR INCALZIRE TIP US ECHO DN 25 HUNEDOARA 25 | 37108 | 2004-04-30 | buc | 1 | 1 |  |  | 5184.89 | 5184.89 |  |  | 5184.89 | 3631.42 | 1553.47 | MAG | privat | C02 | 213201 | 213201CL-M | 7 | CL-M |  |  | 828 | 1
37109 | 829 | CONTOR INCALZIRE TIP US ECHO DN 32 HUNEDOARA 27 | 37109 | 2004-04-30 | buc | 1 | 1 |  |  | 5999.44 | 5999.44 |  |  | 5999.44 | 4200.8 | 1798.64 | MAG | privat | C02 | 213201 | 213201CL-M | 7 | CL-M |  |  | 829 | 1
37050 | 830 | CONTOR INCALZIRE TIP US ECHO DN 20 SURIANU 20 | 37050 | 2004-04-30 | buc | 1 | 1 |  |  | 5114.95 | 5114.95 |  |  | 5114.95 | 3580.52 | 1534.43 | BLOC | privat | C50 | 213201 | 213201CL-M | 7 | CL-M |  |  | 830 | 1
37051 | 831 | CONTOR INCALZIRE TIP US ECHO DN 25 SURIANU 22 | 37051 | 2004-04-30 | buc | 1 | 1 |  |  | 5157.46 | 5157.46 |  |  | 5157.46 | 3613.16 | 1544.3 | MAG | privat | C50 | 213201 | 213201CL-M | 7 | CL-M |  |  | 831 | 1
37059 | 832 | CONTOR INCALZIRE TIP US ECHO DN 40 P DOBRA 4 | 37059 | 2004-04-30 | buc | 1 | 1 |  |  | 6372.43 | 6372.43 |  |  | 6372.43 | 4462.33 | 1910.1 | MAG | privat | C50 | 213201 | 213201CL-M | 7 | CL-M |  |  | 832 | 1
37061 | 833 | CONTOR INCALZIRE TIP US ECHO DN 25 I BUTEANU 21 | 37061 | 2004-04-30 | buc | 1 | 1 |  |  | 5823.91 | 5823.91 |  |  | 5823.91 | 4079.38 | 1744.53 | MAG | privat | C50 | 213201 | 213201CL-M | 7 | CL-M |  |  | 833 | 1
37068 | 834 | CONTOR INCALZIRE TIP US ECHO DN 25 I BUTEANU 9 | 37068 | 2004-04-30 | buc | 1 | 1 |  |  | 5345.33 | 5345.33 |  |  | 5345.33 | 3743.03 | 1602.3 | MAG | privat | C50 | 213201 | 213201CL-M | 7 | CL-M |  |  | 834 | 1
37073 | 835 | CONTOR INCALZIRE TIP US ECHO DN 32 SURIANU 14 | 37073 | 2004-04-30 | buc | 1 | 1 |  |  | 5803.34 | 5803.34 |  |  | 5803.34 | 4063.24 | 1740.1 | MAG | privat | C50 | 213201 | 213201CL-M | 7 | CL-M |  |  | 835 | 1
37078 | 836 | CONTOR INCALZIRE TIP US ECHO DN 25 I BUTEANU 19 | 37078 | 2004-04-30 | buc | 1 | 1 |  |  | 5667.58 | 5667.58 |  |  | 5667.58 | 3967.68 | 1699.9 | MAG | privat | C50 | 213201 | 213201CL-M | 7 | CL-M |  |  | 836 | 1
36882 | 837 | CONTOR INCALZIRE TIP US ECHO DN 50 CUTEZANTEI 17 | 36882 | 2004-04-30 | buc | 1 | 1 |  |  | 6609.67 | 6609.67 |  |  | 6609.67 | 4629.54 | 1980.13 | MAG | privat | C10 | 213201 | 213201CL-M | 7 | CL-M |  |  | 837 | 1
36883 | 838 | CONTOR INCALZIRE TIP US ECHO DN 40 CUTEZANTEI 23 | 36883 | 2004-04-30 | buc | 1 | 1 |  |  | 5977.5 | 5977.5 |  |  | 5977.5 | 4186 | 1791.5 | MAG | privat | C10 | 213201 | 213201CL-M | 7 | CL-M |  |  | 838 | 1
36886 | 839 | CONTOR INCALZIRE TIP US ECHO DN 25 CUTEZANTEI 29 | 36886 | 2004-04-30 | buc | 1 | 1 |  |  | 5420.75 | 5420.75 |  |  | 5420.75 | 3797.45 | 1623.3 | MAG | privat | C10 | 213201 | 213201CL-M | 7 | CL-M |  |  | 839 | 1
36888 | 840 | CONTOR INCALZIRE TIP US ECHO DN 32 PROGRESULUI 19 | 36888 | 2004-04-30 | buc | 1 | 1 |  |  | 5677.18 | 5677.18 |  |  | 5677.18 | 3975.88 | 1701.3 | MAG | privat | C10 | 213201 | 213201CL-M | 7 | CL-M |  |  | 840 | 1
36890 | 841 | CONTOR INCALZIRE TIP US ECHO DN 20 PROGRESULUI 6 | 36890 | 2004-04-30 | buc | 1 | 1 |  |  | 5341.21 | 5341.21 |  |  | 5341.21 | 3740.11 | 1601.1 | MAG | privat | C10 | 213201 | 213201CL-M | 7 | CL-M |  |  | 841 | 1
36895 | 842 | CONTOR INCALZIRE TIP US ECHO DN 25 RODNICIEI 22 | 36895 | 2004-04-30 | buc | 1 | 1 |  |  | 5858.19 | 5858.19 |  |  | 5858.19 | 4102.29 | 1755.9 | MAG | privat | C10 | 213201 | 213201CL-M | 7 | CL-M |  |  | 842 | 1
36897 | 843 | CONTOR INCALZIRE TIP US ECHO DN 25 STR. INFRATIRII NR.34 | 36897 | 2004-04-30 | buc | 1 | 1 |  |  | 5385.1 | 5385.1 |  |  | 5385.1 | 2237.4 | 3147.7 | MAG | privat | C09 | 213201 | 213201CL-M | 7 | CL-M |  |  | 843 | 1
36899 | 844 | CONTOR INCALZIRE TIP US ECHO DN 25 RODNICIEI 39 | 36899 | 2004-04-30 | buc | 1 | 1 |  |  | 6003.55 | 6003.55 |  |  | 6003.55 | 4203.72 | 1799.83 | MAG | privat | C10 | 213201 | 213201CL-M | 7 | CL-M |  |  | 844 | 1
36902 | 845 | CONTOR INCALZIRE TIP US ECHO DN 32 RODNICIEI 47 | 36902 | 2004-04-30 | buc | 1 | 1 |  |  | 5893.85 | 5893.85 |  |  | 5893.85 | 4126.15 | 1767.7 | MAG | privat | C10 | 213201 | 213201CL-M | 7 | CL-M |  |  | 845 | 1
36903 | 846 | CONTOR INCALZIRE TIP US ECHO DN 32 RODNICIEI 49 | 36903 | 2004-04-30 | buc | 1 | 1 |  |  | 5641.53 | 5641.53 |  |  | 5641.53 | 3949.03 | 1692.5 | MAG | privat | C10 | 213201 | 213201CL-M | 7 | CL-M |  |  | 846 | 1
36906 | 847 | CONTOR INCALZIRE TIP US ECHO DN 25 CUTEZANTEI 1 | 36906 | 2004-04-30 | buc | 1 | 1 |  |  | 5398.81 | 5398.81 |  |  | 5398.81 | 3778.78 | 1620.03 | MAG | privat | C10 | 213201 | 213201CL-M | 7 | CL-M |  |  | 847 | 1
36907 | 848 | CONTOR INCALZIRE TIP US ECHO DN 25 CUTEZANTEI 1A | 36907 | 2004-04-30 | buc | 1 | 1 |  |  | 5375.5 | 5375.5 |  |  | 5375.5 | 3763 | 1612.5 | MAG | privat | C10 | 213201 | 213201CL-M | 7 | CL-M |  |  | 848 | 1
36908 | 849 | CONTOR INCALZIRE TIP US ECHO DN 25 CUTEZANTEI 2 | 36908 | 2004-04-30 | buc | 1 | 1 |  |  | 5520.85 | 5520.85 |  |  | 5520.85 | 3864.5 | 1656.35 | MAG | privat | C10 | 213201 | 213201CL-M | 7 | CL-M |  |  | 849 | 1
36909 | 850 | CONTOR INCALZIRE TIP US ECHO DN 25 CUTEZANTEI 3 | 36909 | 2004-04-30 | buc | 1 | 1 |  |  | 5282.25 | 5282.25 |  |  | 5282.25 | 3699.36 | 1582.89 | MAG | privat | C10 | 213201 | 213201CL-M | 7 | CL-M |  |  | 850 | 1
36910 | 851 | CONTOR INCALZIRE TIP US ECHO DN 25 CUTEZANTEI 4 | 36910 | 2004-04-30 | buc | 1 | 1 |  |  | 5361.78 | 5361.78 |  |  | 5361.78 | 3753.7 | 1608.08 | MAG | privat | C10 | 213201 | 213201CL-M | 7 | CL-M |  |  | 851 | 1
36911 | 852 | CONTOR INCALZIRE TIP US ECHO DN 32 CUTEZANTEI 5 | 36911 | 2004-04-30 | buc | 1 | 1 |  |  | 6044.69 | 6044.69 |  |  | 6044.69 | 4230.74 | 1813.95 | MAG | privat | C10 | 213201 | 213201CL-M | 7 | CL-M |  |  | 852 | 1
36913 | 853 | CONTOR INCALZIRE TIP US ECHO DN 25 CUTEZANTEI 9 | 36913 | 2004-04-30 | buc | 1 | 1 |  |  | 5852.71 | 5852.71 |  |  | 5852.71 | 4098.81 | 1753.9 | MAG | privat | C10 | 213201 | 213201CL-M | 7 | CL-M |  |  | 853 | 1
36914 | 854 | CONTOR INCALZIRE TIP US ECHO DN 32 LIVEZENI 39 | 36914 | 2004-04-30 | buc | 1 | 1 |  |  | 5943.21 | 5943.21 |  |  | 5943.21 | 4162.71 | 1780.5 | MAG | privat | C10 | 213201 | 213201CL-M | 7 | CL-M |  |  | 854 | 1
36915 | 855 | CONTOR INCALZIRE TIP US ECHO DN 25 LIVEZENI 43 | 36915 | 2004-04-30 | buc | 1 | 1 |  |  | 6209.25 | 6209.25 |  |  | 6209.25 | 4349.08 | 1860.17 | MAG | privat | C10 | 213201 | 213201CL-M | 7 | CL-M |  |  | 855 | 1
36916 | 856 | CONTOR INCALZIRE TIP US ECHO DN 25 LIVEZENI 45 | 36916 | 2004-04-30 | buc | 1 | 1 |  |  | 5482.46 | 5482.46 |  |  | 5482.46 | 3838.66 | 1643.8 | MAG | privat | C10 | 213201 | 213201CL-M | 7 | CL-M |  |  | 856 | 1
36917 | 857 | CONTOR INCALZIRE TIP US ECHO DN 20 LIVEZENI 47 | 36917 | 2004-04-30 | buc | 1 | 1 |  |  | 5572.96 | 5572.96 |  |  | 5572.96 | 3903.46 | 1669.5 | MAG | privat | C10 | 213201 | 213201CL-M | 7 | CL-M |  |  | 857 | 1
36918 | 858 | CONTOR INCALZIRE TIP US ECHO DN 32 LIVEZENI 53 | 36918 | 2004-04-30 | buc | 1 | 1 |  |  | 6342.26 | 6342.26 |  |  | 6342.26 | 4442.36 | 1899.9 | MAG | privat | C10 | 213201 | 213201CL-M | 7 | CL-M |  |  | 858 | 1
36919 | 859 | CONTOR INCALZIRE TIP US ECHO DN 32 LIVEZENI 55 | 36919 | 2004-04-30 | buc | 1 | 1 |  |  | 6140.68 | 6140.68 |  |  | 6140.68 | 4299.28 | 1841.4 | MAG | privat | C10 | 213201 | 213201CL-M | 7 | CL-M |  |  | 859 | 1
36920 | 860 | CONTOR INCALZIRE TIP US ECHO DN 25 LIVEZENI 57 | 36920 | 2004-04-30 | buc | 1 | 1 |  |  | 5415.26 | 5415.26 |  |  | 5415.26 | 3792.76 | 1622.5 | MAG | privat | C10 | 213201 | 213201CL-M | 7 | CL-M |  |  | 860 | 1
36921 | 861 | CONTOR INCALZIRE TIP US ECHO DN 32 LIVEZENI 61 | 36921 | 2004-04-30 | buc | 1 | 1 |  |  | 6425.91 | 6425.91 |  |  | 6425.91 | 4498.16 | 1927.75 | MAG | privat | C10 | 213201 | 213201CL-M | 7 | CL-M |  |  | 861 | 1
36922 | 862 | CONTOR INCALZIRE TIP US ECHO DN 32 LIVEZENI 63 | 36922 | 2004-04-30 | buc | 1 | 1 |  |  | 6323.06 | 6323.06 |  |  | 6323.06 | 4425.98 | 1897.08 | MAG | privat | C10 | 213201 | 213201CL-M | 7 | CL-M |  |  | 862 | 1
36932 | 863 | CONTOR INCALZIRE TIP US ECHO DN 32 CUTEZANTEI 18 | 36932 | 2004-04-30 | buc | 1 | 1 |  |  | 6233.93 | 6233.93 |  |  | 6233.93 | 4365.86 | 1868.07 | MAG | privat | C10 | 213201 | 213201CL-M | 7 | CL-M |  |  | 863 | 1
36936 | 864 | CONTOR INCALZIRE TIP US ECHO DN 32 CUTEZANTEI 8 | 36936 | 2004-04-30 | buc | 1 | 1 |  |  | 6148.91 | 6148.91 |  |  | 6148.91 | 4304.82 | 1844.09 | MAG | privat | C10 | 213201 | 213201CL-M | 7 | CL-M |  |  | 864 | 1
36937 | 865 | CONTOR INCALZIRE TIP US ECHO DN 25 RAMURELE 1 | 36937 | 2004-04-30 | buc | 1 | 1 |  |  | 5433.09 | 5433.09 |  |  | 5433.09 | 3805.79 | 1627.3 | MAG | privat | C10 | 213201 | 213201CL-M | 7 | CL-M |  |  | 865 | 1
36943 | 866 | CONTOR INCALZIRE TIP US ECHO DN 25 RAMURELE 3 | 36943 | 2004-04-30 | buc | 1 | 1 |  |  | 5437.2 | 5437.2 |  |  | 5437.2 | 3808.42 | 1628.78 | MAG | privat | C10 | 213201 | 213201CL-M | 7 | CL-M |  |  | 866 | 1
36945 | 867 | CONTOR INCALZIRE TIP US ECHO DN 20 RODNICIEI 15 | 36945 | 2004-04-30 | buc | 1 | 1 |  |  | 5038.16 | 5038.16 |  |  | 5038.16 | 3529.42 | 1508.74 | MAG | privat | C10 | 213201 | 213201CL-M | 7 | CL-M |  |  | 867 | 1
36946 | 868 | CONTOR INCALZIRE TIP US ECHO DN 25 LIVEZENI 33 | 36946 | 2004-04-30 | buc | 1 | 1 |  |  | 5807.46 | 5807.46 |  |  | 5807.46 | 4066.76 | 1740.7 | MAG | privat | C10 | 213201 | 213201CL-M | 7 | CL-M |  |  | 868 | 1
36951 | 869 | CONTOR INCALZIRE TIP US ECHO DN 25 LIVEZENI 35 | 36951 | 2004-04-30 | buc | 1 | 1 |  |  | 5354.93 | 5354.93 |  |  | 5354.93 | 3749.1 | 1605.83 | MAG | privat | C10 | 213201 | 213201CL-M | 7 | CL-M |  |  | 869 | 1
36952 | 870 | CONTOR INCALZIRE TIP US ECHO DN 25 RAMURELE 23 | 36952 | 2004-04-30 | buc | 1 | 1 |  |  | 5950.07 | 5950.07 |  |  | 5950.07 | 4167.97 | 1782.1 | MAG | privat | C10 | 213201 | 213201CL-M | 7 | CL-M |  |  | 870 | 1
36953 | 871 | CONTOR INCALZIRE TIP US ECHO DN 25 MAGURILOR 4 | 36953 | 2004-04-30 | buc | 1 | 1 |  |  | 5656.61 | 5656.61 |  |  | 5656.61 | 3959.22 | 1697.39 | MAG | privat | C10 | 213201 | 213201CL-M | 7 | CL-M |  |  | 871 | 1
36954 | 872 | CONTOR INCALZIRE TIP US ECHO DN 25 CUTEZANTEI 44 | 36954 | 2004-04-30 | buc | 1 | 1 |  |  | 5352.18 | 5352.18 |  |  | 5352.18 | 3747.38 | 1604.8 | MAG | privat | C10 | 213201 | 213201CL-M | 7 | CL-M |  |  | 872 | 1
36955 | 873 | CONTOR INCALZIRE TIP US ECHO DN 20 MUGURILOR 2 | 36955 | 2004-04-30 | buc | 1 | 1 |  |  | 4969.59 | 4969.59 |  |  | 4969.59 | 3479.1 | 1490.49 | MAG | privat | C10 | 213201 | 213201CL-M | 7 | CL-M |  |  | 873 | 1
36956 | 874 | CONTOR INCALZIRE TIP US ECHO DN 25 CUTEZANTEI 42 | 36956 | 2004-04-30 | buc | 1 | 1 |  |  | 5376.87 | 5376.87 |  |  | 5376.87 | 3763.97 | 1612.9 | MAG | privat | C10 | 213201 | 213201CL-M | 7 | CL-M |  |  | 874 | 1
36957 | 875 | CONTOR INCALZIRE TIP US ECHO DN 32 CUTEZANTEI 40 | 36957 | 2004-04-30 | buc | 1 | 1 |  |  | 5888.36 | 5888.36 |  |  | 5888.36 | 4122.26 | 1766.1 | MAG | privat | C10 | 213201 | 213201CL-M | 7 | CL-M |  |  | 875 | 1
36958 | 876 | CONTOR INCALZIRE TIP US ECHO DN 25 CUTEZANTEI 32 | 36958 | 2004-04-30 | buc | 1 | 1 |  |  | 5364.53 | 5364.53 |  |  | 5364.53 | 3755.43 | 1609.1 | MAG | privat | C10 | 213201 | 213201CL-M | 7 | CL-M |  |  | 876 | 1
36959 | 877 | CONTOR INCALZIRE TIP US ECHO DN 32 CUTEZANTEI 30 | 36959 | 2004-04-30 | buc | 1 | 1 |  |  | 5566.11 | 5566.11 |  |  | 5566.11 | 3898.81 | 1667.3 | MAG | privat | C10 | 213201 | 213201CL-M | 7 | CL-M |  |  | 877 | 1
36960 | 878 | CONTOR INCALZIRE TIP US ECHO DN 40 CUTEZANTEI 28 | 36960 | 2004-04-30 | buc | 1 | 1 |  |  | 6224.33 | 6224.33 |  |  | 6224.33 | 4359.54 | 1864.79 | MAG | privat | C10 | 213201 | 213201CL-M | 7 | CL-M |  |  | 878 | 1
36961 | 879 | CONTOR INCALZIRE TIP US ECHO DN 32 RAMURELE 35 | 36961 | 2004-04-30 | buc | 1 | 1 |  |  | 5729.29 | 5729.29 |  |  | 5729.29 | 4011.88 | 1717.41 | MAG | privat | C10 | 213201 | 213201CL-M | 7 | CL-M |  |  | 879 | 1
36962 | 880 | CONTOR INCALZIRE TIP US ECHO DN 32 RAMURELE 37 | 36962 | 2004-04-30 | buc | 1 | 1 |  |  | 5751.23 | 5751.23 |  |  | 5751.23 | 4026.72 | 1724.51 | MAG | privat | C10 | 213201 | 213201CL-M | 7 | CL-M |  |  | 880 | 1
36963 | 881 | CONTOR INCALZIRE TIP US ECHO DN 32 CUTEZANTEI 34 | 36963 | 2004-04-30 | buc | 1 | 1 |  |  | 5501.66 | 5501.66 |  |  | 5501.66 | 3851.36 | 1650.3 | MAG | privat | C10 | 213201 | 213201CL-M | 7 | CL-M |  |  | 881 | 1
36964 | 882 | CONTOR INCALZIRE TIP US ECHO DN 65 CUTEZANTEI 15 | 36964 | 2004-04-30 | buc | 1 | 1 |  |  | 7782.13 | 7782.13 |  |  | 7782.13 | 5448.83 | 2333.3 | MAG | privat | C10 | 213201 | 213201CL-M | 7 | CL-M |  |  | 882 | 1
36965 | 883 | CONTOR INCALZIRE TIP US ECHO DN 32 CUTEZANTEI 39 | 36965 | 2004-04-30 | buc | 1 | 1 |  |  | 5527.71 | 5527.71 |  |  | 5527.71 | 3868.88 | 1658.83 | MAG | privat | C10 | 213201 | 213201CL-M | 7 | CL-M |  |  | 883 | 1
36966 | 884 | CONTOR INCALZIRE TIP US ECHO DN 25 RODNICIEI 13 | 36966 | 2004-04-30 | buc | 1 | 1 |  |  | 5671.7 | 5671.7 |  |  | 5671.7 | 3971.2 | 1700.5 | MAG | privat | C10 | 213201 | 213201CL-M | 7 | CL-M |  |  | 884 | 1
36968 | 885 | CONTOR INCALZIRE TIP US ECHO DN 15 LIVEZENI 15 | 36968 | 2004-04-30 | buc | 1 | 1 |  |  | 5387.84 | 5387.84 |  |  | 5387.84 | 3771.2 | 1616.64 | MAG | privat | C10 | 213201 | 213201CL-M | 7 | CL-M |  |  | 885 | 1
36970 | 886 | CONTOR INCALZIRE TIP US ECHO DN 20 RODNICIEI 1 | 36970 | 2004-04-30 | buc | 1 | 1 |  |  | 5079.3 | 5079.3 |  |  | 5079.3 | 3557 | 1522.3 | MAG | privat | C10 | 213201 | 213201CL-M | 7 | CL-M |  |  | 886 | 1
36972 | 887 | CONTORINCALZIRE TIP US ECHO DN 32 RODNICIEI 31 | 36972 | 2004-04-30 | buc | 1 | 1 |  |  | 5873.28 | 5873.28 |  |  | 5873.28 | 4112.48 | 1760.8 | MAG | privat | C10 | 213201 | 213201CL-M | 7 | CL-M |  |  | 887 | 1
36973 | 888 | CONTOR INCALZIRE TIP US ECHO DN 25 RODNICIEI 5 | 36973 | 2004-04-30 | buc | 1 | 1 |  |  | 5582.56 | 5582.56 |  |  | 5582.56 | 3909.52 | 1673.04 | MAG | privat | C10 | 213201 | 213201CL-M | 7 | CL-M |  |  | 888 | 1
37081 | 889 | CONTOR INCALZIRE TIP US ECHO DN 32 ARGESULUI 10 | 37081 | 2004-04-30 | buc | 1 | 1 |  |  | 6408.08 | 6408.08 |  |  | 6408.08 | 4486.22 | 1921.86 | BLOC | privat | C19 | 213201 | 213201CL-M | 7 | CL-M |  |  | 889 | 1
37082 | 890 | CONTOR INCALZIRE TIP US ECHO DN 40 ARGESULUI 12 | 37082 | 2004-04-30 | buc | 1 | 1 |  |  | 6353.23 | 6353.23 |  |  | 6353.23 | 4449.88 | 1903.35 | BLOC | privat | C19 | 213201 | 213201CL-M | 7 | CL-M |  |  | 890 | 1
37083 | 891 | CONTOR INCALZIRE TIP US ECHO DN 32 ARGESULUI 14 | 37083 | 2004-04-30 | buc | 1 | 1 |  |  | 6597.32 | 6597.32 |  |  | 6597.32 | 4619.62 | 1977.7 | MAG | privat | C19 | 213201 | 213201CL-M | 7 | CL-M |  |  | 891 | 1
37084 | 892 | CONTOR INCALZIRE TIP US ECHO DN 80 ARGESULUI 16A,B,C | 37084 | 2004-04-30 | buc | 1 | 1 |  |  | 10907.32 | 10907.32 |  |  | 10907.32 | 7634.46 | 3272.86 | BLOC | privat | C19 | 213201 | 213201CL-M | 7 | CL-M |  |  | 892 | 1
37085 | 893 | CONTOR INCALZIRE TIP US ECHO DN 25 ARGESULUI 2 | 37085 | 2004-04-30 | buc | 1 | 1 |  |  | 6336.78 | 6336.78 |  |  | 6336.78 | 4437.68 | 1899.1 | MAG | privat | C19 | 213201 | 213201CL-M | 7 | CL-M |  |  | 893 | 1
37086 | 894 | CONTOR INCALZIRE TIP US ECHO DN 40 ARGESULUI 4 | 37086 | 2004-04-30 | buc | 1 | 1 |  |  | 7021.06 | 7021.06 |  |  | 7021.06 | 4916.98 | 2104.08 | BLOC | privat | C19 | 213201 | 213201CL-M | 7 | CL-M |  |  | 894 | 1
37087 | 895 | CONTOR INCALZIRE TIP US ECHO DN 40 ARGESULUI 6 | 37087 | 2004-04-30 | buc | 1 | 1 |  |  | 7159.56 | 7159.56 |  |  | 7159.56 | 5013.46 | 2146.1 | BLOC | privat | C19 | 213201 | 213201CL-M | 7 | CL-M |  |  | 895 | 1
37088 | 896 | CONTOR INCALZIRE TIP US ECHO DN 40 ARGESULUI 8 | 37088 | 2004-04-30 | buc | 1 | 1 |  |  | 6904.5 | 6904.5 |  |  | 6904.5 | 4835 | 2069.5 | BLOC | privat | C19 | 213201 | 213201CL-M | 7 | CL-M |  |  | 896 | 1
37089 | 897 | CONTOR INCALZIRE TIP US ECHO DN 32 GRIGORESCU 6 | 37089 | 2004-04-30 | buc | 1 | 1 |  |  | 7147.22 | 7147.22 |  |  | 7147.22 | 5005.32 | 2141.9 | BLOC | privat | C19 | 213201 | 213201CL-M | 7 | CL-M |  |  | 897 | 1
37090 | 898 | CONTOR INCALZIRE TIP US ECHO DN 32 M VITEAZUL 21 | 37090 | 2004-04-30 | buc | 1 | 1 |  |  | 5947.33 | 5947.33 |  |  | 5947.33 | 4166 | 1781.33 | BLOC | privat | C19 | 213201 | 213201CL-M | 7 | CL-M |  |  | 898 | 1
37091 | 899 | CONTOR INCALZIRE TIP US ECHO DN 32 M VITEAZUL 25 | 37091 | 2004-04-30 | buc | 1 | 1 |  |  | 6159.88 | 6159.88 |  |  | 6159.88 | 4312.16 | 1847.72 | BLOC | privat | C19 | 213201 | 213201CL-M | 7 | CL-M |  |  | 899 | 1
37092 | 900 | CONTOR INCALZIRE TIP US ECHO DN 40 M VITEAZUL 27 | 37092 | 2004-04-30 | buc | 1 | 1 |  |  | 6235.3 | 6235.3 |  |  | 6235.3 | 4366.8 | 1868.5 | BLOC | privat | C19 | 213201 | 213201CL-M | 7 | CL-M |  |  | 900 | 1
37093 | 901 | CONTOR INCALZIRE TIP US ECHO DN 40 V BABES 10 | 37093 | 2004-04-30 | buc | 1 | 1 |  |  | 7170.53 | 7170.53 |  |  | 7170.53 | 5021.03 | 2149.5 | BLOC | privat | C19 | 213201 | 213201CL-M | 7 | CL-M |  |  | 901 | 1
37094 | 902 | CONTOR INCALZIRE TIP US ECHO DN 40 V BABES 12 | 37094 | 2004-04-30 | buc | 1 | 1 |  |  | 7071.79 | 7071.79 |  |  | 7071.79 | 4950.69 | 2121.1 | BLOC | privat | C19 | 213201 | 213201CL-M | 7 | CL-M |  |  | 902 | 1
37095 | 903 | CONTOR INCALZIRE TIP US ECHO DN 40 V BABES 14 | 37095 | 2004-04-30 | buc | 1 | 1 |  |  | 7078.65 | 7078.65 |  |  | 7078.65 | 4955.35 | 2123.3 | BLOC | privat | C19 | 213201 | 213201CL-M | 7 | CL-M |  |  | 903 | 1
37096 | 904 | CONTOR INCALZIRE TIP US ECHO DN 40 V BABES 8 | 37096 | 2004-04-30 | buc | 1 | 1 |  |  | 6360.09 | 6360.09 |  |  | 6360.09 | 4454.56 | 1905.53 | BLOC | privat | C19 | 213201 | 213201CL-M | 7 | CL-M |  |  | 904 | 1
13431 | 905 | CAMIN ARGESULUI 10 | 13431 | 2004-04-30 | buc | 1 | 1 |  |  | 3739.54 | 3739.54 |  |  | 3739.54 | 479.24 | 3260.3 | BLOC | privat | C19 | 21201 | 21201CL-M | 7 | CL-M |  |  | 905 | 1
13432 | 906 | CAMIN ARGESULUI 12 | 13432 | 2004-04-30 | buc | 1 | 1 |  |  | 3739.54 | 3739.54 |  |  | 3739.54 | 479.24 | 3260.3 | BLOC | privat | C19 | 21201 | 21201CL-M | 7 | CL-M |  |  | 906 | 1
13433 | 907 | CAMIN ARGESULUI 14 | 13433 | 2004-04-30 | buc | 1 | 1 |  |  | 3739.54 | 3739.54 |  |  | 3739.54 | 479.24 | 3260.3 | BLOC | privat | C19 | 21201 | 21201CL-M | 7 | CL-M |  |  | 907 | 1
13434 | 908 | CAMIN ARGESULUI 16 A,B,C | 13434 | 2004-04-30 | buc | 1 | 1 |  |  | 3739.54 | 3739.54 |  |  | 3739.54 | 479.24 | 3260.3 | BLOC | privat | C19 | 21201 | 21201CL-M | 7 | CL-M |  |  | 908 | 1
13435 | 909 | CAMIN ARGESULUI 2 | 13435 | 2004-04-30 | buc | 1 | 1 |  |  | 3739.54 | 3739.54 |  |  | 3739.54 | 479.24 | 3260.3 | BLOC | privat | C19 | 21201 | 21201CL-M | 7 | CL-M |  |  | 909 | 1
13436 | 910 | CAMIN ARGESULUI 4 | 13436 | 2004-04-30 | buc | 1 | 1 |  |  | 3739.54 | 3739.54 |  |  | 3739.54 | 479.24 | 3260.3 | BLOC | privat | C19 | 21201 | 21201CL-M | 7 | CL-M |  |  | 910 | 1
13437 | 911 | CAMIN ARGESULUI 6 | 13437 | 2004-04-30 | buc | 1 | 1 |  |  | 3558.52 | 3558.52 |  |  | 3558.52 | 459.88 | 3098.64 | BLOC | privat | C19 | 21201 | 21201CL-M | 7 | CL-M |  |  | 911 | 1
13438 | 912 | CAMIN ARGESULUI 8 | 13438 | 2004-04-30 | buc | 1 | 1 |  |  | 3558.52 | 3558.52 |  |  | 3558.52 | 459.88 | 3098.64 | BLOC | privat | C19 | 21201 | 21201CL-M | 7 | CL-M |  |  | 912 | 1
13439 | 913 | CAMIN N GRIGORESCU 4A | 13439 | 2004-04-30 | buc | 1 | 1 |  |  | 3558.52 | 3558.52 |  |  | 3558.52 | 459.88 | 3098.64 | BLOC | privat | C19 | 21201 | 21201CL-M | 7 | CL-M |  |  | 913 | 1
13440 | 914 | CAMIN N GRIGORESCU 4B | 13440 | 2004-04-30 | buc | 1 | 1 |  |  | 3558.52 | 3558.52 |  |  | 3558.52 | 459.88 | 3098.64 | BLOC | privat | C19 | 21201 | 21201CL-M | 7 | CL-M |  |  | 914 | 1
13441 | 915 | CAMIN N GRIGORESCU 4C | 13441 | 2004-04-30 | buc | 1 | 1 |  |  | 3558.52 | 3558.52 |  |  | 3558.52 | 459.88 | 3098.64 | BLOC | privat | C19 | 21201 | 21201CL-M | 7 | CL-M |  |  | 915 | 1
13442 | 916 | CAMIN N GRIGORESCU 4D | 13442 | 2004-04-30 | buc | 1 | 1 |  |  | 3558.52 | 3558.52 |  |  | 3558.52 | 459.88 | 3098.64 | BLOC | privat | C19 | 21201 | 21201CL-M | 7 | CL-M |  |  | 916 | 1
13443 | 917 | CAMIN N GRIGORESCU 4E | 13443 | 2004-04-30 | buc | 1 | 1 |  |  | 3558.52 | 3558.52 |  |  | 3558.52 | 459.88 | 3098.64 | BLOC | privat | C19 | 21201 | 21201CL-M | 7 | CL-M |  |  | 917 | 1
134444 | 918 | CAMIN GRIGORESCU 6 | 134444 | 2004-04-30 | buc | 1 | 1 |  |  | 3558.52 | 3558.52 |  |  | 3558.52 | 459.88 | 3098.64 | BLOC | privat | C19 | 21201 | 21201CL-M | 7 | CL-M |  |  | 918 | 1
13445 | 919 | CAMIN M VITEAZUL 21 | 13445 | 2004-04-30 | buc | 1 | 1 |  |  | 3558.52 | 3558.52 |  |  | 3558.52 | 459.88 | 3098.64 | BLOC | privat | C19 | 21201 | 21201CL-M | 7 | CL-M |  |  | 919 | 1
13446 | 920 | CAMIN M VITEAZUL 25 | 13446 | 2004-04-30 | buc | 1 | 1 |  |  | 3558.52 | 3558.52 |  |  | 3558.52 | 459.88 | 3098.64 | BLOC | privat | C19 | 21201 | 21201CL-M | 7 | CL-M |  |  | 920 | 1
13447 | 921 | CAMIN M VITEAZUL 27 | 13447 | 2004-04-30 | buc | 1 | 1 |  |  | 3558.52 | 3558.52 |  |  | 3558.52 | 459.88 | 3098.64 | BLOC | privat | C19 | 21201 | 21201CL-M | 7 | CL-M |  |  | 921 | 1
13448 | 922 | CAMIN V BABES 10 | 13448 | 2004-04-30 | buc | 1 | 1 |  |  | 3572.24 | 3572.24 |  |  | 3572.24 | 462 | 3110.24 | BLOC | privat | C19 | 21201 | 21201CL-M | 7 | CL-M |  |  | 922 | 1
13449 | 923 | CAMIN V BABES 12 | 13449 | 2004-04-30 | buc | 1 | 1 |  |  | 3572.24 | 3572.24 |  |  | 3572.24 | 462 | 3110.24 | BLOC | privat | C19 | 21201 | 21201CL-M | 7 | CL-M |  |  | 923 | 1
13450 | 924 | CAMIN V BABES 14 | 13450 | 2004-04-30 | buc | 1 | 1 |  |  | 3572.24 | 3572.24 |  |  | 3572.24 | 462 | 3110.24 | BLOC | privat | C19 | 21201 | 21201CL-M | 7 | CL-M |  |  | 924 | 1
13451 | 925 | CAMIN V BABES 8 | 13451 | 2004-04-30 | buc | 1 | 1 |  |  | 3572.24 | 3572.24 |  |  | 3572.24 | 462 | 3110.24 | BLOC | privat | C19 | 21201 | 21201CL-M | 7 | CL-M |  |  | 925 | 1
37125 | 926 | CONTOR INCALZIRE TIP US ECHO DN 40 22 DEC 1989 68D 22 | 37125 | 2004-05-31 | buc | 1 | 1 |  |  | 6507.46 | 6507.46 |  |  | 6507.46 | 4490.96 | 2016.5 | BLOC | privat | C14 | 213201 | 213201CL-M | 7 | CL-M |  |  | 926 | 1
37126 | 927 | CONTOR INCALZIRE TIP US ECHO DN 40 22 DEC 1989 68F 26 | 37126 | 2004-05-31 | buc | 1 | 1 |  |  | 6507.46 | 6507.46 |  |  | 6507.46 | 4490.96 | 2016.5 | BLOC | privat | C14 | 213201 | 213201CL-M | 7 | CL-M |  |  | 927 | 1
37127 | 928 | CONTOR INCALZIRE TIP US ECHO DN 25 C R VIVU D 1 | 37127 | 2004-05-31 | buc | 1 | 1 |  |  | 6436.35 | 6436.35 |  |  | 6436.35 | 4440.76 | 1995.59 | MAG | privat | C14 | 213201 | 213201CL-M | 7 | CL-M |  |  | 928 | 1
37128 | 929 | CONTOR INCALZIRE TIP US ECHO DN 25 C R VIVU D 10 | 37128 | 2004-05-31 | buc | 1 | 1 |  |  | 6076.73 | 6076.73 |  |  | 6076.73 | 4195.24 | 1881.49 | MAG | privat | C14 | 213201 | 213201CL-M | 7 | CL-M |  |  | 929 | 1
37129 | 930 | CONTOR INCALZIRE TIP US ECHO DN 25 C R VIVU D 11 | 37129 | 2004-05-31 | buc | 1 | 1 |  |  | 6426.78 | 6426.78 |  |  | 6426.78 | 4433.77 | 1993.01 | BLOC | privat | C14 | 213201 | 213201CL-M | 7 | CL-M |  |  | 930 | 1
37130 | 931 | CONTOR INCALZIRE TIP US ECHO DN 25 C R VIVU D 3 | 37130 | 2004-05-31 | buc | 1 | 1 |  |  | 6566.25 | 6566.25 |  |  | 6566.25 | 4530.19 | 2036.06 | MAG | privat | C14 | 213201 | 213201CL-M | 7 | CL-M |  |  | 931 | 1
37131 | 932 | CONTOR INCALZIRE TIP US ECHO DN 32 C R VIVU D 5 | 37131 | 2004-05-31 | buc | 1 | 1 |  |  | 6599.07 | 6599.07 |  |  | 6599.07 | 4555.87 | 2043.2 | BLOC | privat | C14 | 213201 | 213201CL-M | 7 | CL-M |  |  | 932 | 1
37132 | 933 | CONTOR INCALZIRE TIP US ECHO DN 32 C R VIVU D 6 | 37132 | 2004-05-31 | buc | 1 | 1 |  |  | 6611.38 | 6611.38 |  |  | 6611.38 | 4563.77 | 2047.61 | MAG | privat | C14 | 213201 | 213201CL-M | 7 | CL-M |  |  | 933 | 1
37133 | 934 | CONTOR INCALZIRE TIP US ECHO DN 20 C R VIVU D 7 | 37133 | 2004-05-31 | buc | 1 | 1 |  |  | 6168.34 | 6168.34 |  |  | 6168.34 | 4255.32 | 1913.02 | MAG | privat | C14 | 213201 | 213201CL-M | 7 | CL-M |  |  | 934 | 1
37134 | 935 | CONTOR INCALZIRE TIP US ECHO DN 32 C R VIVU D 8 | 37134 | 2004-05-31 | buc | 1 | 1 |  |  | 6501.99 | 6501.99 |  |  | 6501.99 | 4487.56 | 2014.43 | MAG | privat | C14 | 213201 | 213201CL-M | 7 | CL-M |  |  | 935 | 1
37135 | 936 | CONTOR INCALZIRE TIP US ECHO DN 25 C R VIVU D 9 | 37135 | 2004-05-31 | buc | 1 | 1 |  |  | 6439.09 | 6439.09 |  |  | 6439.09 | 4443.08 | 1996.01 | MAG | privat | C14 | 213201 | 213201CL-M | 7 | CL-M |  |  | 936 | 1
37136 | 937 | CONTOR INCALZIRE TIP US ECHO DN 65 FAGET 16 18 | 37136 | 2004-05-31 | buc | 1 | 1 |  |  | 9730.42 | 9730.42 |  |  | 9730.42 | 6715.13 | 3015.29 | BLOC | privat | C14 | 213201 | 213201CL-M | 7 | CL-M |  |  | 937 | 1
37137 | 938 | CONTOR INCALZIRE TIP US ECHO DN 32 FAGET 2 | 37137 | 2004-05-31 | buc | 1 | 1 |  |  | 6529.34 | 6529.34 |  |  | 6529.34 | 4505.25 | 2024.09 | BLOC | privat | C14 | 213201 | 213201CL-M | 7 | CL-M |  |  | 938 | 1
37138 | 939 | CONTOR INCALZIRE TIP US ECHO DN 32 FAGET 4 | 37138 | 2004-05-31 | buc | 1 | 1 |  |  | 6553.95 | 6553.95 |  |  | 6553.95 | 4521.84 | 2032.11 | BLOC | privat | C14 | 213201 | 213201CL-M | 7 | CL-M |  |  | 939 | 1
37139 | 940 | CONTOR INCALZIRE TIP US ECHO DN 25 FAGET 6 | 37139 | 2004-05-31 | buc | 1 | 1 |  |  | 5826.49 | 5826.49 |  |  | 5826.49 | 4022.24 | 1804.25 | MAG | privat | C14 | 213201 | 213201CL-M | 7 | CL-M |  |  | 940 | 1
37140 | 941 | CONTOR INCALZIRE TIP US ECHO DN 32 FAGET 8 | 37140 | 2004-05-31 | buc | 1 | 1 |  |  | 6555.32 | 6555.32 |  |  | 6555.32 | 4522.72 | 2032.6 | BLOC | privat | C14 | 213201 | 213201CL-M | 7 | CL-M |  |  | 941 | 1
37141 | 942 | CONTOR INCALZIRE TIP US ECHO DN 80 SEC MARTIRI 12A 12B 12C | 37141 | 2004-05-31 | buc | 1 | 1 |  |  | 12279.25 | 12279.25 |  |  | 12279.25 | 8472.9 | 3806.35 | BLOC | privat | C14 | 213201 | 213201CL-M | 7 | CL-M |  |  | 942 | 1
37142 | 943 | CONTOR INCALZIRE TIP US ECHO DN 32 SEC MARTIRI 2 B | 37142 | 2004-05-31 | buc | 1 | 1 |  |  | 7337.47 | 7337.47 |  |  | 7337.47 | 5062 | 2275.47 | BLOC | privat | C14 | 213201 | 213201CL-M | 7 | CL-M |  |  | 943 | 1
37143 | 944 | CONTOR INCALZIRE TIP US ECHO DN 40 SEC MARTIRI 3 A | 37143 | 2004-05-31 | buc | 1 | 1 |  |  | 6421.31 | 6421.31 |  |  | 6421.31 | 4430.2 | 1991.11 | BLOC | privat | C14 | 213201 | 213201CL-M | 7 | CL-M |  |  | 944 | 1
37144 | 945 | CONTOR INCALZIRE TIP US ECHO DN 32 SEC MARTIRI 5 A | 37144 | 2004-05-31 | buc | 1 | 1 |  |  | 6651.03 | 6651.03 |  |  | 6651.03 | 4589.77 | 2061.26 | BLOC | privat | C14 | 213201 | 213201CL-M | 7 | CL-M |  |  | 945 | 1
37145 | 946 | CONTOR INCALZIRE TIP US ECHO DN 32 SEC MARTIRI 6B | 37145 | 2004-05-31 | buc | 1 | 1 |  |  | 6709.83 | 6709.83 |  |  | 6709.83 | 4631.14 | 2078.69 | BLOC | privat | C14 | 213201 | 213201CL-M | 7 | CL-M |  |  | 946 | 1
37146 | 947 | CONTOR INCALZIRE TIP US ECHO DN 32 SEC MARTIRI 7A | 37146 | 2004-05-31 | buc | 1 | 1 |  |  | 6385.76 | 6385.76 |  |  | 6385.76 | 4407.03 | 1978.73 | BLOC | privat | C14 | 213201 | 213201CL-M | 7 | CL-M |  |  | 947 | 1
37147 | 948 | CONTOR INCALZIRE TIP US ECHO DN 32 SEC MARTIRI 7B | 37147 | 2004-05-31 | buc | 1 | 1 |  |  | 5801.88 | 5801.88 |  |  | 5801.88 | 4005.85 | 1796.03 | BLOC | privat | C14 | 213201 | 213201CL-M | 7 | CL-M |  |  | 948 | 1
37148 | 949 | CONTOR INCALZIRE TIP US ECHO DN 25 TAMPLARILOR 1 | 37148 | 2004-05-31 | buc | 1 | 1 |  |  | 5693.85 | 5693.85 |  |  | 5693.85 | 3930.8 | 1763.05 | BLOC | privat | C14 | 213201 | 213201CL-M | 7 | CL-M |  |  | 949 | 1
37149 | 950 | CONTOR INCALZIRE TIP US ECHO DN 25 TAMPLARILOR 3 | 37149 | 2004-05-31 | buc | 1 | 1 |  |  | 5684.28 | 5684.28 |  |  | 5684.28 | 3924.44 | 1759.84 | MAG | privat | C14 | 213201 | 213201CL-M | 7 | CL-M |  |  | 950 | 1
37150 | 951 | CONTOR INCALZIRE TIP US ECHO DN 40 TAMPLARILOR 7 | 37150 | 2004-05-31 | buc | 1 | 1 |  |  | 6300.98 | 6300.98 |  |  | 6300.98 | 4346.68 | 1954.3 | BLOC | privat | C14 | 213201 | 213201CL-M | 7 | CL-M |  |  | 951 | 1
37151 | 952 | CONTOR INCALZIRE TIP US ECHO DN 32 PACII 70 | 37151 | 2004-05-31 | buc | 1 | 1 |  |  | 6300.98 | 6300.98 |  |  | 6300.98 | 4346.68 | 1954.3 | MAG | privat | C14 | 213201 | 213201CL-M | 7 | CL-M |  |  | 952 | 1
37152 | 953 | CONTOR INCALZIRE TIP US ECHO DN 40 PACII 72 | 37152 | 2004-05-31 | buc | 1 | 1 |  |  | 6437.72 | 6437.72 |  |  | 6437.72 | 4441.92 | 1995.8 | BLOC | privat | C14 | 213201 | 213201CL-M | 7 | CL-M |  |  | 953 | 1
37153 | 954 | CONTOR INCALZIRE TIP US ECHO DN 32 PACII 74 | 37153 | 2004-05-31 | buc | 1 | 1 |  |  | 6050.75 | 6050.75 |  |  | 6050.75 | 4176.4 | 1874.35 | BLOC | privat | C14 | 213201 | 213201CL-M | 7 | CL-M |  |  | 954 | 1
37154 | 955 | CONTOR INCALZIRE TIP US ECHO DN 40 PACII 68A | 37154 | 2004-05-31 | buc | 1 | 1 |  |  | 6179.28 | 6179.28 |  |  | 6179.28 | 4264.28 | 1915 | BLOC | privat | C14 | 213201 | 213201CL-M | 7 | CL-M |  |  | 955 | 1
37155 | 956 | CONTOR INCALZIRE TIP US ECHO DN 32 PACII 68 B | 37155 | 2004-05-31 | buc | 1 | 1 |  |  | 5785.47 | 5785.47 |  |  | 5785.47 | 3992.6 | 1792.87 | BLOC | privat | C14 | 213201 | 213201CL-M | 7 | CL-M |  |  | 956 | 1
37156 | 957 | CONTOR INCALZIRE TIP US ECHO DN 40 PACII 70 B | 37156 | 2004-05-31 | buc | 1 | 1 |  |  | 6128.69 | 6128.69 |  |  | 6128.69 | 4229.28 | 1899.41 | BLOC | privat | C14 | 213201 | 213201CL-M | 7 | CL-M |  |  | 957 | 1
37157 | 958 | CONTOR INCALZIRE TIP US ECHO DN 40 PACII 72A | 37157 | 2004-05-31 | buc | 1 | 1 |  |  | 6160.14 | 6160.14 |  |  | 6160.14 | 4250.24 | 1909.9 | BLOC | privat | C14 | 213201 | 213201CL-M | 7 | CL-M |  |  | 958 | 1
37158 | 959 | CONTOR INCALZIRE TIP US ECHO DN 40 PACII 70A | 37158 | 2004-05-31 | buc | 1 | 1 |  |  | 6329.69 | 6329.69 |  |  | 6329.69 | 4370.16 | 1959.53 | BLOC | privat | C14 | 213201 | 213201CL-M | 7 | CL-M |  |  | 959 | 1
37159 | 960 | CONTOR INCALZIRE TIP US ECHO DN 40 PACII 72B | 37159 | 2004-05-31 | buc | 1 | 1 |  |  | 6086.3 | 6086.3 |  |  | 6086.3 | 4201.6 | 1884.7 | BLOC | privat | C14 | 213201 | 213201CL-M | 7 | CL-M |  |  | 960 | 1
37160 | 961 | CONTOR INCALZIRE TIP US ECHO DN 32 22 DEC 1989 68E 24 | 37160 | 2004-05-31 | buc | 1 | 1 |  |  | 6365.25 | 6365.25 |  |  | 6365.25 | 4393.24 | 1972.01 | MAG | privat | C14 | 213201 | 213201CL-M | 7 | CL-M |  |  | 961 | 1
13452 | 962 | CAMIN B-DUL 22 DEC. 1989 68D 22 | 13452 | 2004-05-31 | buc | 1 | 1 |  |  | 3463.62 | 3463.62 |  |  | 3463.62 | 709 | 2754.62 | BLOC | privat | C14 | 21201 | 21201CL-M | 7 | CL-M |  |  | 962 | 1
13453 | 963 | CAMIN 22DEC 1989 68F 26 | 13453 | 2004-05-31 | buc | 1 | 1 |  |  | 3463.62 | 3463.62 |  |  | 3463.62 | 709 | 2754.62 | BLOC | privat | C14 | 21201 | 21201CL-M | 7 | CL-M |  |  | 963 | 1
13474A | 964 | CAMIN C R VIVU D1 | 13474A | 2004-05-31 | buc | 1 | 1 |  |  | 3463.62 | 3463.62 |  |  | 3463.62 | 709 | 2754.62 | BLOC | privat | C14 | 21201 | 21201CL-M | 7 | CL-M |  |  | 964 | 1
13454 | 965 | CAMIN C R VIVU D10 | 13454 | 2004-05-31 | buc | 1 | 1 |  |  | 3562.08 | 3562.08 |  |  | 3562.08 | 725.92 | 2836.16 | BLOC | privat | C14 | 21201 | 21201CL-M | 7 | CL-M |  |  | 965 | 1
13455 | 966 | CAMIN C R VIVU D11 | 13455 | 2004-05-31 | buc | 1 | 1 |  |  | 3463.62 | 3463.62 |  |  | 3463.62 | 709 | 2754.62 | BLOC | privat | C14 | 21201 | 21201CL-M | 7 | CL-M |  |  | 966 | 1
13456 | 967 | CAMIN C R VIVU D3 | 13456 | 2004-05-31 | buc | 1 | 1 |  |  | 3562.08 | 3562.08 |  |  | 3562.08 | 725.92 | 2836.16 | BLOC | privat | C14 | 21201 | 21201CL-M | 7 | CL-M |  |  | 967 | 1
13457 | 968 | CAMIN C R VIVU D5 | 13457 | 2004-05-31 | buc | 1 | 1 |  |  | 3562.08 | 3562.08 |  |  | 3562.08 | 725.92 | 2836.16 | BLOC | privat | C14 | 21201 | 21201CL-M | 7 | CL-M |  |  | 968 | 1
13458 | 969 | CAMIN C R VIVU D 7 | 13458 | 2004-05-31 | buc | 1 | 1 |  |  | 3562.08 | 3562.08 |  |  | 3562.08 | 725.92 | 2836.16 | BLOC | privat | C14 | 21201 | 21201CL-M | 7 | CL-M |  |  | 969 | 1
13459 | 970 | CAMIN C R VIVU D 8 | 13459 | 2004-05-31 | buc | 1 | 1 |  |  | 3562.08 | 3562.08 |  |  | 3562.08 | 725.92 | 2836.16 | BLOC | privat | C14 | 21201 | 21201CL-M | 7 | CL-M |  |  | 970 | 1
13460 | 971 | CAMIN C R VIVU D 9 | 13460 | 2004-05-31 | buc | 1 | 1 |  |  | 3562.08 | 3562.08 |  |  | 3562.08 | 725.92 | 2836.16 | BLOC | privat | C14 | 21201 | 21201CL-M | 7 | CL-M |  |  | 971 | 1
13461 | 972 | CAMIN FAGET 16-18 | 13461 | 2004-05-31 | buc | 1 | 1 |  |  | 3463.62 | 3463.62 |  |  | 3463.62 | 709 | 2754.62 | BLOC | privat | C14 | 21201 | 21201CL-M | 7 | CL-M |  |  | 972 | 1
13462 | 973 | CAMIN FAGET 2 | 13462 | 2004-05-31 | buc | 1 | 1 |  |  | 3463.62 | 3463.62 |  |  | 3463.62 | 709 | 2754.62 | BLOC | privat | C14 | 21201 | 21201CL-M | 7 | CL-M |  |  | 973 | 1
13463 | 974 | CAMIN FAGET 4 | 13463 | 2004-05-31 | buc | 1 | 1 |  |  | 3463.62 | 3463.62 |  |  | 3463.62 | 709 | 2754.62 | BLOC | privat | C14 | 21201 | 21201CL-M | 7 | CL-M |  |  | 974 | 1
13464 | 975 | CAMIN FAGET 6 | 13464 | 2004-05-31 | buc | 1 | 1 |  |  | 3463.62 | 3463.62 |  |  | 3463.62 | 709 | 2754.62 | BLOC | privat | C14 | 21201 | 21201CL-M | 7 | CL-M |  |  | 975 | 1
13465 | 976 | CAMIN FAGET 8 | 13465 | 2004-05-31 | buc | 1 | 1 |  |  | 3463.62 | 3463.62 |  |  | 3463.62 | 709 | 2754.62 | BLOC | privat | C14 | 21201 | 21201CL-M | 7 | CL-M |  |  | 976 | 1
13466 | 977 | CAMIN SEC MARTIRI 2B | 13466 | 2004-05-31 | buc | 1 | 1 |  |  | 3562.08 | 3562.08 |  |  | 3562.08 | 725.92 | 2836.16 | BLOC | privat | C14 | 21201 | 21201CL-M | 7 | CL-M |  |  | 977 | 1
13467 | 978 | CAMIN SEC MARTIRI 3A | 13467 | 2004-05-31 | buc | 1 | 1 |  |  | 3463.62 | 3463.62 |  |  | 3463.62 | 709 | 2754.62 | BLOC | privat | C14 | 21201 | 21201CL-M | 7 | CL-M |  |  | 978 | 1
13468 | 979 | CAMIN SEC MARTIRI 5A | 13468 | 2004-05-31 | buc | 1 | 1 |  |  | 3562.08 | 3562.08 |  |  | 3562.08 | 725.92 | 2836.16 | BLOC | privat | C14 | 21201 | 21201CL-M | 7 | CL-M |  |  | 979 | 1
13469 | 980 | CAMIN SEC MARTIRI 7A | 13469 | 2004-05-31 | buc | 1 | 1 |  |  | 3562.08 | 3562.08 |  |  | 3562.08 | 725.92 | 2836.16 | BLOC | privat | C14 | 21201 | 21201CL-M | 7 | CL-M |  |  | 980 | 1
13470 | 981 | CAMIN SEC MARTIRI 7B | 13470 | 2004-05-31 | buc | 1 | 1 |  |  | 3728.9 | 3728.9 |  |  | 3728.9 | 767.56 | 2961.34 | BLOC | privat | C14 | 21201 | 21201CL-M | 7 | CL-M |  |  | 981 | 1
13471 | 982 | CAMIN AL TAMPLARILOR 3 | 13471 | 2004-05-31 | buc | 1 | 1 |  |  | 3728.9 | 3728.9 |  |  | 3728.9 | 767.56 | 2961.34 | BLOC | privat | C14 | 21201 | 21201CL-M | 7 | CL-M |  |  | 982 | 1
13472 | 983 | CAMIN PACII 70 | 13472 | 2004-05-31 | buc | 1 | 1 |  |  | 3562.08 | 3562.08 |  |  | 3562.08 | 725.92 | 2836.16 | BLOC | privat | C14 | 21201 | 21201CL-M | 7 | CL-M |  |  | 983 | 1
13473 | 984 | CAMIN 22 DEC 1989 68E 24 | 13473 | 2004-05-31 | buc | 1 | 1 |  |  | 3728.9 | 3728.9 |  |  | 3728.9 | 767.56 | 2961.34 | BLOC | privat | C14 | 21201 | 21201CL-M | 7 | CL-M |  |  | 984 | 1
37170 | 985 | CONTOR INC SUPERSTATIC 440 SONTEX DN 25 GLORIEI 4 | 37170 | 2004-09-30 | buc | 1 | 1 |  |  | 4675.04 | 4675.04 |  |  | 4675.04 | 3072.72 | 1602.32 | MAG | privat | C09 | 213201 | 213201CL-M | 7 | CL-M |  |  | 985 | 1
37171 | 986 | CONTOR INC SUPERSYTATIC 440 SONTEX DN 25 GLORIEI 6 | 37171 | 2004-09-30 | buc | 1 | 1 |  |  | 4808.61 | 4808.61 |  |  | 4808.61 | 3160.44 | 1648.17 | MAG | privat | C09 | 213201 | 213201CL-M | 7 | CL-M |  |  | 986 | 1
37173 | 987 | CONTOR INC SUPERSTATIC SONTEX 440 DN 25 GLORIEI 11 | 37173 | 2004-09-30 | buc | 1 | 1 |  |  | 4815.22 | 4815.22 |  |  | 4815.22 | 3164.6 | 1650.62 | MAG | privat | C09 | 213201 | 213201CL-M | 7 | CL-M |  |  | 987 | 1
37174 | 988 | CONTOR INC SUPERSTATIC 440 SONTEX DN 25 GLORIEI 13 | 37174 | 2004-09-30 | buc | 1 | 1 |  |  | 4716.04 | 4716.04 |  |  | 4716.04 | 3102.41 | 1613.63 | MAG | privat | C09 | 213201 | 213201CL-M | 7 | CL-M |  |  | 988 | 1
37175 | 989 | CONTOR INC SUPERSTATIC 440 SONTEX DN 25 GLORIEI 3 | 37175 | 2004-09-30 | buc | 1 | 1 |  |  | 4849.61 | 4849.61 |  |  | 4849.61 | 3190.9 | 1658.71 | MAG | privat | C09 | 213201 | 213201CL-M | 7 | CL-M |  |  | 989 | 1
37176 | 990 | CONTOR INC SUPERSTATIC 440 SONTEX DN 25 GLORIEI 5 | 37176 | 2004-09-30 | buc | 1 | 1 |  |  | 4815.22 | 4815.22 |  |  | 4815.22 | 3164.6 | 1650.62 | MAG | privat | C09 | 213201 | 213201CL-M | 7 | CL-M |  |  | 990 | 1
37177 | 991 | CONTOR INC SUPERSTATIC 440 SONTEX DN 25 GLORIEI 7 | 37177 | 2004-09-30 | buc | 1 | 1 |  |  | 4815.22 | 4815.22 |  |  | 4815.22 | 3164.6 | 1650.62 | MAG | privat | C09 | 213201 | 213201CL-M | 7 | CL-M |  |  | 991 | 1
37178 | 992 | CONTOR INC SUPERSTATIC 440SONTEX DN 40 CUTEZANTEI 75 | 37178 | 2004-09-30 | buc | 1 | 1 |  |  | 6256.75 | 6256.75 |  |  | 6256.75 | 4115.12 | 2141.63 | MAG | privat | C09 | 213201 | 213201CL-M | 7 | CL-M |  |  | 992 | 1
37179 | 993 | CONTOR INC SUPERSTATIC 440 SONTEX DN 40 CUTEZANTEI 77 | 37179 | 2004-09-30 | buc | 1 | 1 |  |  | 6115.24 | 6115.24 |  |  | 6115.24 | 4022.37 | 2092.87 | MAG | privat | C09 | 213201 | 213201CL-M | 7 | CL-M |  |  | 993 | 1
37180 | 994 | CONTOR INC SUPERSTATIC 440 SONTEX CUTEZANTEI 79 DN 40 | 37180 | 2004-09-30 | buc | 1 | 1 |  |  | 6161.53 | 6161.53 |  |  | 6161.53 | 4051.19 | 2110.34 | MAG | privat | C09 | 213201 | 213201CL-M | 7 | CL-M |  |  | 994 | 1
37182 | 995 | CONTOR INC SUPERSTATIC 440 SONTEX DN 25 CUTEZANTEI 61 | 37182 | 2004-09-30 | buc | 1 | 1 |  |  | 4775.55 | 4775.55 |  |  | 4775.55 | 3140.11 | 1635.44 | MAG | privat | C09 | 213201 | 213201CL-M | 7 | CL-M |  |  | 995 | 1
37183 | 996 | CONTOR INC SUPERSTATIC 440 SONTEX DN 25 CUTEZANTEI 63 | 37183 | 2004-09-30 | buc | 1 | 1 |  |  | 4761 | 4761 |  |  | 4761 | 3130.84 | 1630.16 | MAG | privat | C09 | 213201 | 213201CL-M | 7 | CL-M |  |  | 996 | 1
37184 | 997 | CONTOR INC SUPERSTATIC 440 SONTEX DN 40 CUTEZANTEI 69 | 37184 | 2004-09-30 | buc | 1 | 1 |  |  | 6176.08 | 6176.08 |  |  | 6176.08 | 4060.13 | 2115.95 | MAG | privat | C09 | 213201 | 213201CL-M | 7 | CL-M |  |  | 997 | 1
37185 | 998 | CONTOR INC SUPERSTATIC 440 SONTEX INFRATIRII 27 SS 25 | 37185 | 2004-09-30 | buc | 1 | 1 |  |  | 4823.16 | 4823.16 |  |  | 4823.16 | 3169.33 | 1653.83 | MAG | privat | C09 | 213201 | 213201CL-M | 7 | CL-M |  |  | 998 | 1
37188 | 999 | CONTOR INC SUPERSTATIC 440 SONTEX INFRATIRII 24 DN 25 | 37188 | 2004-09-30 | buc | 1 | 1 |  |  | 4730.58 | 4730.58 |  |  | 4730.58 | 3112.45 | 1618.13 | MAG | privat | C09 | 213201 | 213201CL-M | 7 | CL-M |  |  | 999 | 1
37191 | 1000 | CONTOR INC SUPERSTATIC 440 SONTEX CUTEZANTEI 57 DN 40 | 37191 | 2004-09-30 | buc | 1 | 1 |  |  | 6127.14 | 6127.14 |  |  | 6127.14 | 4030.16 | 2096.98 | MAG | privat | C09 | 213201 | 213201CL-M | 7 | CL-M |  |  | 1000 | 1
37192 | 1001 | CONTOR INC SUPERSTATIC 440 SONTEX DN 40 CUTEZANTEI 59 | 37192 | 2004-09-30 | buc | 1 | 1 |  |  | 6170.79 | 6170.79 |  |  | 6170.79 | 4057 | 2113.79 | MAG | privat | C09 | 213201 | 213201CL-M | 7 | CL-M |  |  | 1001 | 1
37194 | 1002 | CONTOR INC SUPERSTATIC 440 SOTEX DN 25 CUTEZANTEI 50 | 37194 | 2004-09-30 | buc | 1 | 1 |  |  | 4845.64 | 4845.64 |  |  | 4845.64 | 3188.16 | 1657.48 | MAG | privat | C09 | 213201 | 213201CL-M | 7 | CL-M |  |  | 1002 | 1
37199 | 1003 | CONTOR INC SUPERSTATIC 440 SONTEX PRIETENIEI 12 DN 20 | 37199 | 2004-09-30 | buc | 1 | 1 |  |  | 4241.26 | 4241.26 |  |  | 4241.26 | 2789.73 | 1451.53 | MAG | privat | C09 | 213201 | 213201CL-M | 7 | CL-M |  |  | 1003 | 1
37200 | 1004 | CONTOR INC SUPERSTATIC 440 SONTEX DN 25 PRIETENIEI 14 | 37200 | 2004-09-30 | buc | 1 | 1 |  |  | 4734.55 | 4734.55 |  |  | 4734.55 | 3114.8 | 1619.75 | MAG | privat | C09 | 213201 | 213201CL-M | 7 | CL-M |  |  | 1004 | 1
37213 | 1005 | CONTOR INC SUPERSTATIC 440 SONTEX DN 25 PRIETENIEI 1 | 37213 | 2004-09-30 | buc | 1 | 1 |  |  | 4604.95 | 4604.95 |  |  | 4604.95 | 3029.82 | 1575.13 | MAG | privat | C09 | 213201 | 213201CL-M | 7 | CL-M |  |  | 1005 | 1
37215 | 1006 | CONTOR INC SUPERSTATIC 440 SONTEX RODNICIEI 36 DN 25 | 37215 | 2004-09-30 | buc | 1 | 1 |  |  | 4915.73 | 4915.73 |  |  | 4915.73 | 3231.38 | 1684.35 | MAG | privat | C09 | 213201 | 213201CL-M | 7 | CL-M |  |  | 1006 | 1
37217 | 1007 | CONTOR INC SUPERSTATIC 440 SONTEX RODNICIEI 57 SS 25 | 37217 | 2004-09-30 | buc | 1 | 1 |  |  | 4823.16 | 4823.16 |  |  | 4823.16 | 3169.33 | 1653.83 | MAG | privat | C09 | 213201 | 213201CL-M | 7 | CL-M |  |  | 1007 | 1
37219 | 1008 | CONTOR INC SUPERSTATIC 440 SONTEX DN 25 RODNICIEI 61 | 37219 | 2004-09-30 | buc | 1 | 1 |  |  | 4865.48 | 4865.48 |  |  | 4865.48 | 3200.61 | 1664.87 | MAG | privat | C09 | 213201 | 213201CL-M | 7 | CL-M |  |  | 1008 | 1
37221 | 1009 | CONTOR INC SUPERSTATIC 440 SONTEX DN 25 RODNICIEI 65 | 37221 | 2004-09-30 | buc | 1 | 1 |  |  | 4823.16 | 4823.16 |  |  | 4823.16 | 3169.33 | 1653.83 | MAG | privat | C09 | 213201 | 213201CL-M | 7 | CL-M |  |  | 1009 | 1
37222 | 1010 | CONTOR INC SUPERSTATIC 440 SONTEX RODNICIEI 71 DN 25 | 37222 | 2004-09-30 | buc | 1 | 1 |  |  | 4660.49 | 4660.49 |  |  | 4660.49 | 3063.72 | 1596.77 | MAG | privat | C09 | 213201 | 213201CL-M | 7 | CL-M |  |  | 1010 | 1
37635 | 1011 | CONTOR INC SUPERSTATIC 440 SONTEX DN 25 ARMONIEI 10 | 37635 | 2004-09-30 | buc | 1 | 1 |  |  | 4704.13 | 4704.13 |  |  | 4704.13 | 3092.25 | 1611.88 | MAG | privat | C44 | 213201 | 213201CL-M | 7 | CL-M |  |  | 1011 | 1
37636 | 1012 | CONTOR INC SUPERSTATIC 440 SONTEX DN 25 ARMONIEI 12 | 37636 | 2004-09-30 | buc | 1 | 1 |  |  | 4591.72 | 4591.72 |  |  | 4591.72 | 3021.35 | 1570.37 | MAG | privat | C44 | 213201 | 213201CL-M | 7 | CL-M |  |  | 1012 | 1
37638 | 1013 | CONTOR INC SUPERSTATIC 440 SONTEX DN 25 VIITORULUI 7 | 37638 | 2004-09-30 | buc | 1 | 1 |  |  | 4704.13 | 4704.13 |  |  | 4704.13 | 3092.25 | 1611.88 | MAG | privat | C44 | 213201 | 213201CL-M | 7 | CL-M |  |  | 1013 | 1
37647 | 1014 | CONTOR INC VIITORULUI 15 MTW 20 | 37647 | 2004-09-30 | buc | 1 | 1 |  |  | 4323.25 | 4323.25 |  |  | 4323.25 | 2842.07 | 1481.18 | MAG | privat | C44 | 213201 | 213201CL-M | 7 | CL-M |  |  | 1014 | 1
37655 | 1015 | CONTOR INC SUPERSTATIC 440 SONTEX DN 40 VIITORULUI 14 | 37655 | 2004-09-30 | buc | 1 | 1 |  |  | 4156.62 | 4156.62 |  |  | 4156.62 | 2732.47 | 1424.15 | MAG | privat | C44 | 213201 | 213201CL-M | 7 | CL-M |  |  | 1015 | 1
37656 | 1016 | CONTOR INC SUPERSTATIC 440 SONTEX DN 25 VIITORULUI 18 | 37656 | 2004-09-30 | buc | 1 | 1 |  |  | 4677.68 | 4677.68 |  |  | 4677.68 | 3074.55 | 1603.13 | MAG | privat | C44 | 213201 | 213201CL-M | 7 | CL-M |  |  | 1016 | 1
37600 | 1017 | CONTOR INC SUPERSTATIC 440 SONTEX DN 20 V LUCACIU 3 | 37600 | 2004-09-30 | buc | 1 | 1 |  |  | 4107.69 | 4107.69 |  |  | 4107.69 | 2702.32 | 1405.37 | MAG | privat | C22 | 213201 | 213201CL-M | 7 | CL-M |  |  | 1017 | 1
37609 | 1018 | CONTOR INC SUPERSTATIC 440 SONTEX DN 20 APADUCTULUI 43 | 37609 | 2004-09-30 | buc | 1 | 1 |  |  | 4073.3 | 4073.3 |  |  | 4073.3 | 2678.56 | 1394.74 | MAG | privat | C22 | 213201 | 213201CL-M | 7 | CL-M |  |  | 1018 | 1
37611 | 1019 | CONTOR INC SUPERSTATIC 440 SONTEX DN 40 APADUCTULUI 45 | 37611 | 2004-09-30 | buc | 1 | 1 |  |  | 5804.45 | 5804.45 |  |  | 5804.45 | 3815.32 | 1989.13 | MAG | privat | C22 | 213201 | 213201CL-M | 7 | CL-M |  |  | 1019 | 1
37455 | 1020 | CONTOR INC SUPERSTATIC SONTEX 440 BARAGANULUI 6 DN 25 | 37455 | 2004-09-30 | buc | 1 | 1 |  |  | 4153.97 | 4153.97 |  |  | 4153.97 | 2730.84 | 1423.13 | MAG | privat | C22 | 213201 | 213201CL-M | 7 | CL-M |  |  | 1020 | 1
37457 | 1021 | CONTOR INC SUPERSTATIC SONTEX 440 DN 25 BARAGANULUI 12 | 37457 | 2004-09-30 | buc | 1 | 1 |  |  | 4150.01 | 4150.01 |  |  | 4150.01 | 2728.52 | 1421.49 | MAG | privat | C22 | 213201 | 213201CL-M | 7 | CL-M |  |  | 1021 | 1
37459 | 1022 | CONTOR INC SUPERSTATIC SONTEX 440 DN 25 BARAGANULUI 16 | 37459 | 2004-09-30 | buc | 1 | 1 |  |  | 4089.17 | 4089.17 |  |  | 4089.17 | 2691.04 | 1398.13 | MAG | privat | C22 | 213201 | 213201CL-M | 7 | CL-M |  |  | 1022 | 1
37468 | 1023 | CONTOR INC SUPERSTATIC SONTEX 440 DN25 AL I MIHUTI 4 | 37468 | 2004-09-30 | buc | 1 | 1 |  |  | 4381.44 | 4381.44 |  |  | 4381.44 | 2881.6 | 1499.84 | MAG | privat | C22 | 213201 | 213201CL-M | 7 | CL-M |  |  | 1023 | 1
37484 | 1024 | CONTOR INC SUPERSTATIC SONTEX 440 DN25 I HODOS 17 | 37484 | 2004-09-30 | buc | 1 | 1 |  |  | 4028.34 | 4028.34 |  |  | 4028.34 | 2648.21 | 1380.13 | MAG | privat | C22 | 213201 | 213201CL-M | 7 | CL-M |  |  | 1024 | 1
37492 | 1025 | CONTOR INC SUPERSTATIC SONTEX 440 DN25 BASESTI 7 | 37492 | 2004-09-30 | buc | 1 | 1 |  |  | 4074.62 | 4074.62 |  |  | 4074.62 | 2679.72 | 1394.9 | MAG | privat | C22 | 213201 | 213201CL-M | 7 | CL-M |  |  | 1025 | 1
37510 | 1026 | CONTOR INC SUPERSTATIC SONTEX 440 DN25 P MAIOR 2 | 37510 | 2004-09-30 | buc | 1 | 1 |  |  | 4089.17 | 4089.17 |  |  | 4089.17 | 2691.04 | 1398.13 | MAG | privat | C22 | 213201 | 213201CL-M | 7 | CL-M |  |  | 1026 | 1
37513 | 1027 | CONTOR INC SUPERSTATIC SONTEX 440 DN25 P MAIOR 6 | 37513 | 2004-09-30 | buc | 1 | 1 |  |  | 3851.12 | 3851.12 |  |  | 3851.12 | 2533.99 | 1317.13 | MAG | privat | C11 | 213201 | 213201CL-M | 7 | CL-M |  |  | 1027 | 1
37279 | 1028 | CONTOR INC SUPERSTATIC SONTEX 440 DN25 MUNCII 7 | 37279 | 2004-09-30 | buc | 1 | 1 |  |  | 4657.85 | 4657.85 |  |  | 4657.85 | 3062.15 | 1595.7 | MAG | privat | C08 | 213201 | 213201CL-M | 7 | CL-M |  |  | 1028 | 1
37281 | 1029 | CONTOR INC SUPERSTATIC SONTEX 440 DN25 MUNCII 11 | 37281 | 2004-09-30 | buc | 1 | 1 |  |  | 4639.33 | 4639.33 |  |  | 4639.33 | 3050.89 | 1588.44 | MAG | privat | C08 | 213201 | 213201CL-M | 7 | CL-M |  |  | 1029 | 1
37284 | 1030 | CONTOR INC SUPERSTATIC SONTEX 440 DN40 MUNCII 4 | 37284 | 2004-09-30 | buc | 1 | 1 |  |  | 6039.86 | 6039.86 |  |  | 6039.86 | 3970.93 | 2068.93 | MAG | privat | C08 | 213201 | 213201CL-M | 7 | CL-M |  |  | 1030 | 1
37289 | 1031 | CONTOR INC SUPERSTATIC SONTEX 440 DN40 MUNCII 15 | 37289 | 2004-09-30 | buc | 1 | 1 |  |  | 6021.34 | 6021.34 |  |  | 6021.34 | 3959.64 | 2061.7 | MAG | privat | C08 | 213201 | 213201CL-M | 7 | CL-M |  |  | 1031 | 1
37297 | 1032 | CONTOR INC SUPERSTATIC SONTEX 440 DN25 MUNCII 34 | 37297 | 2004-09-30 | buc | 1 | 1 |  |  | 4604.95 | 4604.95 |  |  | 4604.95 | 3029.82 | 1575.13 | MAG | privat | C08 | 213201 | 213201CL-M | 7 | CL-M |  |  | 1032 | 1
37298 | 1033 | CONTOR INC SUPERSTATIC SONTEX 440 DN25 MUNCII 36 | 37298 | 2004-09-30 | buc | 1 | 1 |  |  | 4696.2 | 4696.2 |  |  | 4696.2 | 3085.92 | 1610.28 | MAG | privat | C08 | 213201 | 213201CL-M | 7 | CL-M |  |  | 1033 | 1
37302 | 1034 | CONTOR INC SUPERSTATIC SONTEX 440 DN25 MUNCII 46 | 37302 | 2004-09-30 | buc | 1 | 1 |  |  | 4542.79 | 4542.79 |  |  | 4542.79 | 2986.16 | 1556.63 | MAG | privat | C08 | 213201 | 213201CL-M | 7 | CL-M |  |  | 1034 | 1
37307 | 1035 | CONTOR INC SUPERSTATIC SONTEX 440 DN25 MUNCII 27 | 37307 | 2004-09-30 | buc | 1 | 1 |  |  | 4664.46 | 4664.46 |  |  | 4664.46 | 3066.08 | 1598.38 | MAG | privat | C08 | 213201 | 213201CL-M | 7 | CL-M |  |  | 1035 | 1
37315 | 1036 | CONTOR INC SUPERSTATIC SONTEX 440 DN40 B-DUL 1 DEC 1918 241 | 37315 | 2004-09-30 | buc | 1 | 1 |  |  | 6168.14 | 6168.14 |  |  | 6168.14 | 4055.09 | 2113.05 | MAG | privat | C08 | 213201 | 213201CL-M | 7 | CL-M |  |  | 1036 | 1
37322 | 1037 | CONTOR INC SUPERSTATIC SONTEX 440 DN20 PANDURILOR 114 | 37322 | 2004-09-30 | buc | 1 | 1 |  |  | 4171.17 | 4171.17 |  |  | 4171.17 | 2741.72 | 1429.45 | MAG | privat | C08 | 213201 | 213201CL-M | 7 | CL-M |  |  | 1037 | 1
37323 | 1038 | CONTOR INC SUPERSTATIC SONTEX 440 DN25 PANDURILOR 116 | 37323 | 2004-09-30 | buc | 1 | 1 |  |  | 4702.81 | 4702.81 |  |  | 4702.81 | 3091.18 | 1611.63 | MAG | privat | C08 | 213201 | 213201CL-M | 7 | CL-M |  |  | 1038 | 1
37324 | 1039 | CONTOR INC SUPERSTATIC SONTEX 440 DN25 SARGUINTEI 1 | 37324 | 2004-09-30 | buc | 1 | 1 |  |  | 4729.26 | 4729.26 |  |  | 4729.26 | 3111.39 | 1617.87 | MAG | privat | C08 | 213201 | 213201CL-M | 7 | CL-M |  |  | 1039 | 1
37325 | 1040 | CONTOR INC SUPERSTATIC SONTEX 440 DN25 SARGUINTEI 3 | 37325 | 2004-09-30 | buc | 1 | 1 |  |  | 4562.63 | 4562.63 |  |  | 4562.63 | 2998.53 | 1564.1 | MAG | privat | C08 | 213201 | 213201CL-M | 7 | CL-M |  |  | 1040 | 1
37329 | 1041 | CONTOR INC SUPERSTATIC SONTEX 440 DN25 SARGUINTEI 13 | 37329 | 2004-09-30 | buc | 1 | 1 |  |  | 4682.97 | 4682.97 |  |  | 4682.97 | 3077.81 | 1605.16 | MAG | privat | C08 | 213201 | 213201CL-M | 7 | CL-M |  |  | 1041 | 1
37333 | 1042 | CONTOR INC SUPERSTATIC SONTEX 440 DN25 SARGUINTEI 19 | 37333 | 2004-09-30 | buc | 1 | 1 |  |  | 4696.2 | 4696.2 |  |  | 4696.2 | 3085.92 | 1610.28 | MAG | privat | C08 | 213201 | 213201CL-M | 7 | CL-M |  |  | 1042 | 1
37336 | 1043 | CONTOR INC SUPERSTATIC SONTEX 440 DN25 SARGUINTEI 2 | 37336 | 2004-09-30 | buc | 1 | 1 |  |  | 4508.4 | 4508.4 |  |  | 4508.4 | 2965.12 | 1543.28 | MAG | privat | C08 | 213201 | 213201CL-M | 7 | CL-M |  |  | 1043 | 1
37338 | 1044 | CONTOR INC SUPERSTATIC SONTEX 440 DN25 SARGUINTEI 8 | 37338 | 2004-09-30 | buc | 1 | 1 |  |  | 4541.47 | 4541.47 |  |  | 4541.47 | 2985.34 | 1556.13 | MAG | privat | C08 | 213201 | 213201CL-M | 7 | CL-M |  |  | 1044 | 1
37342 | 1045 | CONTOR INC SUPERSTATIC SONTEX 440 DN25 SARGUINTEI 28 | 37342 | 2004-09-30 | buc | 1 | 1 |  |  | 4696.2 | 4696.2 |  |  | 4696.2 | 3085.92 | 1610.28 | MAG | privat | C08 | 213201 | 213201CL-M | 7 | CL-M |  |  | 1045 | 1
37782 | 1046 | CONTOR INC TIP US ECHO MIORITEI 57A | 37782 | 2004-10-30 | buc | 1 | 1 |  |  | 5540.87 | 5540.87 |  |  | 5540.87 | 3607.36 | 1933.51 | MAG | privat | C169 | 213201 | 213201CL-M | 7 | CL-M |  |  | 1046 | 1
37783 | 1047 | CONTOR INC TIP US ECHO DN 25 ARADULUI 6-8B | 37783 | 2004-10-30 | buc | 1 | 1 |  |  | 4992.14 | 4992.14 |  |  | 4992.14 | 3247.57 | 1744.57 | MAG | privat | C169 | 213201 | 213201CL-M | 7 | CL-M |  |  | 1047 | 1
37784 | 1048 | CONTOR INC TIP US ECHO DN 40 MIORITEI 59B LICEUL ECONOMIC INTERNAT | 37784 | 2004-10-30 | buc | 1 | 1 |  |  | 5778.65 | 5778.65 |  |  | 5778.65 | 3759.91 | 2018.74 | MAG | privat | C169 | 213201 | 213201CL-M | 7 | CL-M |  |  | 1048 | 1
37785 | 1049 | CONTOR INC TIP US ECHO DN 25 ROVINARI 34A | 37785 | 2004-10-30 | buc | 1 | 1 |  |  | 5228.61 | 5228.61 |  |  | 5228.61 | 3401.56 | 1827.05 | MAG | privat | C169 | 213201 | 213201CL-M | 7 | CL-M |  |  | 1049 | 1
37787 | 1050 | CONTOR INC TIP US ECHO DN 25 ALEEA CARPATI 1 | 37787 | 2004-12-30 | buc | 1 | 1 |  |  | 5415.78 | 5415.78 |  |  | 5415.78 | 3433.36 | 1982.42 | BLOC | privat | C26 | 213201 | 213201CL-M | 7 | CL-M |  |  | 1050 | 1
37788 | 1051 | CONTOR INC TIP US ECHO DN 40 ALEEA CARPATI 11 | 37788 | 2004-12-30 | buc | 1 | 1 |  |  | 5852.03 | 5852.03 |  |  | 5852.03 | 3712.41 | 2139.62 | BLOC | privat | C26 | 213201 | 213201CL-M | 7 | CL-M |  |  | 1051 | 1
37789 | 1052 | CONTOR INC TIP US ECHO DN 40 ALEEA CARPATI 13 | 37789 | 2004-12-30 | buc | 1 | 1 |  |  | 5955.29 | 5955.29 |  |  | 5955.29 | 3775.44 | 2179.85 | BLOC | privat | C26 | 213201 | 213201CL-M | 7 | CL-M |  |  | 1052 | 1
37790 | 1053 | CONTOR INC TIP US ECHO DN 50 ALEEA CARPATI 3A 3B | 37790 | 2004-12-30 | buc | 1 | 1 |  |  | 6767.14 | 6767.14 |  |  | 6767.14 | 4290.4 | 2476.74 | BLOC | privat | C26 | 213201 | 213201CL-M | 7 | CL-M |  |  | 1053 | 1
37791 | 1054 | CONTOR INC TIP US ECHO DN 40 ALEEA CARPATI 5 | 37791 | 2004-12-30 | buc | 1 | 1 |  |  | 5368.02 | 5368.02 |  |  | 5368.02 | 3405.36 | 1962.66 | BLOC | privat | C26 | 213201 | 213201CL-M | 7 | CL-M |  |  | 1054 | 1
37792 | 1055 | CONTOR INC TIP US ECHO DN 25 ALEEA CARPATI 7 | 37792 | 2004-12-30 | buc | 1 | 1 |  |  | 5280.25 | 5280.25 |  |  | 5280.25 | 3348.11 | 1932.14 | MAG | privat | C26 | 213201 | 213201CL-M | 7 | CL-M |  |  | 1055 | 1
37793 | 1056 | CONTOR INC TIP US ECHO DN 32 ALEEA CARPATI 9 | 37793 | 2004-12-30 | buc | 1 | 1 |  |  | 5782.34 | 5782.34 |  |  | 5782.34 | 3665.96 | 2116.38 | BLOC | privat | C26 | 213201 | 213201CL-M | 7 | CL-M |  |  | 1056 | 1
13485 | 1057 | CAMIN ALEEA CARPATI 1 | 13485 | 2004-12-30 | buc | 1 | 1 |  |  | 3344.2 | 3344.2 |  |  | 3344.2 | 647.8 | 2696.4 | BLOC | privat | C26 | 21201 | 21201CL-M | 7 | CL-M |  |  | 1057 | 1
13486 | 1058 | CAMIN ALEEA CARPATI 11 | 13486 | 2004-12-30 | buc | 1 | 1 |  |  | 3344.2 | 3344.2 |  |  | 3344.2 | 647.8 | 2696.4 | BLOC | privat | C26 | 21201 | 21201CL-M | 7 | CL-M |  |  | 1058 | 1
13487 | 1059 | CAMIN ALEEA CARPATI 13 | 13487 | 2004-12-30 | buc | 1 | 1 |  |  | 3344.2 | 3344.2 |  |  | 3344.2 | 647.8 | 2696.4 | BLOC | privat | C26 | 21201 | 21201CL-M | 7 | CL-M |  |  | 1059 | 1
13488 | 1060 | CAMIN ALEEA CARPATI 3A | 13488 | 2004-12-30 | buc | 1 | 1 |  |  | 3344.2 | 3344.2 |  |  | 3344.2 | 647.8 | 2696.4 | BLOC | privat | C26 | 21201 | 21201CL-M | 7 | CL-M |  |  | 1060 | 1
13489 | 1061 | CAMIN ALEEA CARPATI 3B | 13489 | 2004-12-30 | buc | 1 | 1 |  |  | 3344.2 | 3344.2 |  |  | 3344.2 | 647.8 | 2696.4 | BLOC | privat | C26 | 21201 | 21201CL-M | 7 | CL-M |  |  | 1061 | 1
13490 | 1062 | CAMIN ALEEA CARPATI 7 | 13490 | 2004-12-30 | buc | 1 | 1 |  |  | 3344.2 | 3344.2 |  |  | 3344.2 | 647.8 | 2696.4 | BLOC | privat | C26 | 21201 | 21201CL-M | 7 | CL-M |  |  | 1062 | 1
13491 | 1063 | CAMIN ALEEA CARPATI 9 | 13491 | 2004-12-30 | buc | 1 | 1 |  |  | 3332.59 | 3332.59 |  |  | 3332.59 | 645.88 | 2686.71 | BLOC | privat | C26 | 21201 | 21201CL-M | 7 | CL-M |  |  | 1063 | 1
37796 | 1064 | CONTOR DE INCALZIRE US ECHO DN 40 ALEEA CARPATI 29 A | 37796 | 2004-12-30 | buc | 1 | 1 |  |  | 5653.27 | 5653.27 |  |  | 5653.27 | 3584.49 | 2068.78 | BLOC | privat | C24 | 213201 | 213201CL-M | 7 | CL-M |  |  | 1064 | 1
37797 | 1065 | CONTOR DE INCALZIRE TIP US ECHO DN 40 ALEEA CARPATI 29 B | 37797 | 2004-12-30 | buc | 1 | 1 |  |  | 5653.27 | 5653.27 |  |  | 5653.27 | 3584.49 | 2068.78 | BLOC | privat | C24 | 213201 | 213201CL-M | 7 | CL-M |  |  | 1065 | 1
37798 | 1066 | CONTOR INCALZIRE US ECHO DN 40 ALEEA CARPATI 29C | 37798 | 2004-12-30 | buc | 1 | 1 |  |  | 5653.27 | 5653.27 |  |  | 5653.27 | 3584.49 | 2068.78 | BLOC | privat | C24 | 213201 | 213201CL-M | 7 | CL-M |  |  | 1066 | 1
37799 | 1067 | CONTOR INCALZIRE US ECHO DN 40 ALEEA CARPATI 29 D | 37799 | 2004-12-30 | buc | 1 | 1 |  |  | 5653.27 | 5653.27 |  |  | 5653.27 | 3584.49 | 2068.78 | BLOC | privat | C24 | 213201 | 213201CL-M | 7 | CL-M |  |  | 1067 | 1
37800 | 1068 | CONTOR INCALZIRE US ECHO DN 40 ALEEA CARPATI 29 E | 37800 | 2004-12-30 | buc | 1 | 1 |  |  | 5653.27 | 5653.27 |  |  | 5653.27 | 3584.49 | 2068.78 | BLOC | privat | C24 | 213201 | 213201CL-M | 7 | CL-M |  |  | 1068 | 1
37801 | 1069 | CONTOR INCALZIRE US ECHO DN 65 ALEEA CARPATI 25 A | 37801 | 2004-12-30 | buc | 1 | 1 |  |  | 10241.7 | 10241.7 |  |  | 10241.7 | 6491.8 | 3749.9 | BLOC | privat | C24 | 213201 | 213201CL-M | 7 | CL-M |  |  | 1069 | 1
37802 | 1070 | CONTOR INCALZIRE US ECHO DN 32 BRADULUI 17+ACC-2BUC (MTWH25) | 37802 | 2004-12-30 | buc | 1 | 1 |  |  | 6391.55 | 6391.55 |  |  | 6391.55 | 4010.62 | 2380.93 | MAG | privat | C169 | 213201 | 213201CL-M | 7 | CL-M |  |  | 1070 | 1
37803 | 1071 | CONTOR INCALZIRE US ECHO DN 32 ROZMARINULUI 44 | 37803 | 2004-12-30 | buc | 1 | 1 |  |  | 6943.97 | 6943.97 |  |  | 6943.97 | 4401.3 | 2542.67 | MAG | privat | C03 | 213201 | 213201CL-M | 7 | CL-M |  |  | 1071 | 1
37804 | 1072 | CONTOR INCALZIRE US ECHO DN 32 ROZMARINULUI 46 | 37804 | 2004-12-30 | buc | 1 | 1 |  |  | 6981.4 | 6981.4 |  |  | 6981.4 | 4427.46 | 2553.94 | BLOC | privat | C03 | 213201 | 213201CL-M | 7 | CL-M |  |  | 1072 | 1
37805 | 1073 | CONTOR INCALZIRE US ECHO DN 32 ROZMARINULUI 48 | 37805 | 2004-12-30 | buc | 1 | 1 |  |  | 6965.91 | 6965.91 |  |  | 6965.91 | 4418.33 | 2547.58 | BLOC | privat | C03 | 213201 | 213201CL-M | 7 | CL-M |  |  | 1073 | 1
37806 | 1074 | CONTOR INCALZIRE US ECHO DN 32 ROZMARINULUI 50 | 37806 | 2004-12-30 | buc | 1 | 1 |  |  | 6954.29 | 6954.29 |  |  | 6954.29 | 4410.1 | 2544.19 | BLOC | privat | C03 | 213201 | 213201CL-M | 7 | CL-M |  |  | 1074 | 1
37807 | 1075 | CONTOR INCALZIRE US ECHO DN 32 ROZMARINULUI 52 | 37807 | 2004-12-30 | buc | 1 | 1 |  |  | 6998.18 | 6998.18 |  |  | 6998.18 | 4437.44 | 2560.74 | BLOC | privat | C03 | 213201 | 213201CL-M | 7 | CL-M |  |  | 1075 | 1
37808 | 1076 | CONTOR INCALZIRE US ECHO DN 32 ROZMARINULUI 54 | 37808 | 2004-12-30 | buc | 1 | 1 |  |  | 6965.91 | 6965.91 |  |  | 6965.91 | 4418.33 | 2547.58 | BLOC | privat | C03 | 213201 | 213201CL-M | 7 | CL-M |  |  | 1076 | 1
37809 | 1077 | CONTOR INCALZIRE US ECHO DN 32 ROZMARINULUI 56 | 37809 | 2004-12-30 | buc | 1 | 1 |  |  | 6965.91 | 6965.91 |  |  | 6965.91 | 4418.33 | 2547.58 | BLOC | privat | C03 | 213201 | 213201CL-M | 7 | CL-M |  |  | 1077 | 1
37810 | 1078 | CONTOR INCALZIRE US ECHO DN 32 ROZMARINULUI 58 | 37810 | 2004-12-30 | buc | 1 | 1 |  |  | 6981.4 | 6981.4 |  |  | 6981.4 | 4427.46 | 2553.94 | BLOC | privat | C03 | 213201 | 213201CL-M | 7 | CL-M |  |  | 1078 | 1
37811 | 1079 | CONTOR INC US ECHO DN 32 ROZMARINULUI 24 | 37811 | 2004-12-30 | buc | 1 | 1 |  |  | 6965.91 | 6965.91 |  |  | 6965.91 | 4418.33 | 2547.58 | BLOC | privat | C03 | 213201 | 213201CL-M | 7 | CL-M |  |  | 1079 | 1
37812 | 1080 | CONTOR INCALZIRE US ECHO DN 32 ROZMARINULUI 22 | 37812 | 2004-12-30 | buc | 1 | 1 |  |  | 6937.51 | 6937.51 |  |  | 6937.51 | 4396.16 | 2541.35 | BLOC | privat | C03 | 213201 | 213201CL-M | 7 | CL-M |  |  | 1080 | 1
37813 | 1081 | CONTOR INCALZIRE US ECHO DN 32 ROZMARINULUI 20 | 37813 | 2004-12-30 | buc | 1 | 1 |  |  | 6965.91 | 6965.91 |  |  | 6965.91 | 4418.33 | 2547.58 | BLOC | privat | C03 | 213201 | 213201CL-M | 7 | CL-M |  |  | 1081 | 1
37814 | 1082 | CONTOR INCALZIRE US ECHO DN 32 ROZMARINULUI 18 | 37814 | 2004-12-30 | buc | 1 | 1 |  |  | 6954.29 | 6954.29 |  |  | 6954.29 | 4410.1 | 2544.19 | BLOC | privat | C03 | 213201 | 213201CL-M | 7 | CL-M |  |  | 1082 | 1
37815 | 1083 | CONTOR INCALZIRE US ECHO DN 32 ROZMARINULUI 16 | 37815 | 2004-12-30 | buc | 1 | 1 |  |  | 6965.91 | 6965.91 |  |  | 6965.91 | 4418.33 | 2547.58 | BLOC | privat | C03 | 213201 | 213201CL-M | 7 | CL-M |  |  | 1083 | 1
37816 | 1084 | CONTOR INCALZIRE US ECHO DN 32 ROZMARINULUI 14 | 37816 | 2004-12-30 | buc | 1 | 1 |  |  | 6978.81 | 6978.81 |  |  | 6978.81 | 4426.12 | 2552.69 | BLOC | privat | C03 | 213201 | 213201CL-M | 7 | CL-M |  |  | 1084 | 1
37817 | 1085 | CONTOR INCALZIRE US ECHO DN 32 ROZMARINULUI 12 | 37817 | 2004-12-30 | buc | 1 | 1 |  |  | 6974.94 | 6974.94 |  |  | 6974.94 | 4423.88 | 2551.06 | MAG | privat | C03 | 213201 | 213201CL-M | 7 | CL-M |  |  | 1085 | 1
37818 | 1086 | CONTOR INCALZIRE US ECHO DN 32 ROZMARINULUI 10 | 37818 | 2004-12-30 | buc | 1 | 1 |  |  | 6974.94 | 6974.94 |  |  | 6974.94 | 4423.88 | 2551.06 | MAG | privat | C03 | 213201 | 213201CL-M | 7 | CL-M |  |  | 1086 | 1
37819 | 1087 | CONTOR INCALZIRE US ECHO DN 32 ROZMARINULUI 8 | 37819 | 2004-12-30 | buc | 1 | 1 |  |  | 6965.91 | 6965.91 |  |  | 6965.91 | 4418.33 | 2547.58 | MAG | privat | C03 | 213201 | 213201CL-M | 7 | CL-M |  |  | 1087 | 1
37820 | 1088 | CONTOR INCALZIRE US ECHO DN 32 ROZMARINULUI 6 | 37820 | 2004-12-30 | buc | 1 | 1 |  |  | 6965.91 | 6965.91 |  |  | 6965.91 | 4418.33 | 2547.58 | MAG | privat | C03 | 213201 | 213201CL-M | 7 | CL-M |  |  | 1088 | 1
37821 | 1089 | CONTOR INCALZIRE US ECHO DN 32 ROZMARINULUI 2 | 37821 | 2004-12-30 | buc | 1 | 1 |  |  | 6990.43 | 6990.43 |  |  | 6990.43 | 4433.04 | 2557.39 | BLOC | privat | C03 | 213201 | 213201CL-M | 7 | CL-M |  |  | 1089 | 1
37825 | 1090 | CONTOARE PENTRU APA CALDA TIP. MTWH BUC 3, CT TUDOR 11 | 37825 | 2005-01-31 | buc | 1 | 1 |  |  | 2787 | 2787 |  |  | 2787 | 2787 | 0 | MAG | privat | C169 | 213201 | 213201CL-M | 7 | CL-M |  |  | 1090 | 1
37826 | 1091 | CONTOARE PENTRU APA CALDA TIP. MTWH, CT ALEEA CARPATI 3, BUC 8 | 37826 | 2005-01-31 | buc | 1 | 1 |  |  | 7622 | 7622 |  |  | 7622 | 7622 | 0 | BLOC | privat | C26 | 213201 | 213201CL-M | 7 | CL-M |  |  | 1091 | 1
36827 | 1092 | CONTOARE PENTRU APA CALDA TIP. MTWH, C T GARII BUC 16, | 36827 | 2005-01-31 | buc | 1 | 1 |  |  | 17675 | 17675 |  |  | 17675 | 17675 | 0 | BLOC | privat | C58 | 213201 | 213201CL-M | 7 | CL-M |  |  | 1092 | 1
37828 | 1093 | CONTOARE PENTRU APA CALDA TIP. MTWH, CT D PIETROS 4, BUC 7 | 37828D | 2010-11-30 | buc | 1 | 1 |  |  | 8222 | 8222 |  |  | 8222 | 8222 | 0 | MAG | privat | C52 | 213201 | 213201CL-M | 7 | CL-M |  |  | 1093 | 1
37829 | 1094 | CONTOARE PENTRU APA CALDA TIP. MTWH, CT D PIETROS BUC 12 | 37829D | 2010-11-30 | buc | 1 | 1 |  |  | 13519 | 13519 |  |  | 13519 | 13519 | 0 | MAG | privat | C50 | 213201 | 213201CL-M | 7 | CL-M |  |  | 1094 | 1
37830 | 1095 | CONTOARE PENTRU APA CALDA TIP. MTWH, CT D PIETROS BUC 20 | 37830D | 2010-11-30 | buc | 1 | 1 |  |  | 22270 | 22270 |  |  | 22270 | 22270 | 0 | MAG | privat | C49 | 213201 | 213201CL-M | 7 | CL-M |  |  | 1095 | 1
37831 | 1096 | CONTOARE PENTRU APA CALDA TIP. MTWH, CT ALEEA C 1 BUC 6, | 37831 | 2005-01-31 | buc | 1 | 1 |  |  | 4637 | 4637 |  |  | 4637 | 4637 | 0 | BLOC | privat | C24 | 213201 | 213201CL-M | 7 | CL-M |  |  | 1096 | 1
37832 | 1097 | CONTOARE PENTRU APA CALDA TIP. MTWH, CT MURESENI 3 BUC 20 | 37832 | 2005-01-31 | buc | 1 | 1 |  |  | 15226 | 15226 |  |  | 15226 | 15226 | 0 | BLOC | privat | C03 | 213201 | 213201CL-M | 7 | CL-M |  |  | 1097 | 1
37836 | 1098 | CONTOARE PENTRU APA CALDA TIP. MTW WEHRLE CT UNIRII 1, 1 BUC | 37836D | 2010-11-30 | buc | 1 | 1 |  |  | 712 | 712 |  |  | 712 | 712 | 0 | MAG | privat | C22 | 213201 | 213201CL-M | 7 | CL-M |  |  | 1098 | 1
37835 | 1099 | CONTOARE PENTRU APA CALDA TIP. MTW WEHRLE PT UNIRII 2, 8 BUC | 37835D | 2010-11-30 | buc | 1 | 1 |  |  | 5413 | 5413 |  |  | 5413 | 5413 | 0 | MAG | privat | C22 | 213201 | 213201CL-M | 7 | CL-M |  |  | 1099 | 1
37833 | 1100 | CONTOARE PENTRU APA CALDA TIP. MTW CT TUDOR 3, 23 BUC | 37833D | 2010-11-30 | buc | 1 | 1 |  |  | 17223 | 17223 |  |  | 17223 | 17223 | 0 | MAG | privat | C08 | 213201 | 213201CL-M | 7 | CL-M |  |  | 1100 | 1
37837 | 1101 | CONTOARE PENTRU APA CALDA TIP. MTW CT TUDOR 4, 13 BUC | 37837D | 2010-11-30 | buc | 1 | 1 |  |  | 11131 | 11131 |  |  | 11131 | 11131 | 0 | MAG | privat | C44 | 213201 | 213201CL-M | 7 | CL-M |  |  | 1101 | 1
37849 | 1102 | CONTOARE PENTRU APA CALDA TUDOR 7, 7 BUC | 37849D | 2010-11-30 | buc | 1 | 1 |  |  | 6376 | 6376 |  |  | 6376 | 6376 | 0 | MAG | privat | C11 | 213201 | 213201CL-M | 7 | CL-M |  |  | 1102 | 1
37850D | 1103 | CONTOARE PENTRU APA CALDA HYDROMETER TIPMTXKA, 10 BUC, CT D PIETROS NR. 3 DN-32 | 37850DD | 2010-11-30 | buc | 1 | 1 |  |  | 10185 | 10185 |  |  | 10185 | 10185 | 0 | MAG | privat | C51 | 213201 | 213201CL-M | 7 | CL-M |  |  | 1103 | 1
37851 | 1104 | CONTOARE PENTRU APA CALDA HYDROMETER TIPMTXKA, 54 BUC, CT TUDOR V NR.9 | 37851 | 2005-04-30 | buc | 1 | 1 |  |  | 49306 | 49306 |  |  | 49306 | 49306 | 0 | BLOC | privat | C45 | 213201 | 213201CL-M | 7 | CL-M |  |  | 1104 | 1
37852 | 1105 | CONTOARE PENTRU APA CALDA HYDROMETER TIPMTXKA, 113BUC, CT TUDOR VL NR.8 | 37852 | 2005-04-30 | buc | 1 | 1 |  |  | 105787 | 105787 |  |  | 105787 | 105787 | 0 | BLOC | privat | C12 | 213201 | 213201CL-M | 7 | CL-M |  |  | 1105 | 1
37853 | 1106 | CONTOARE PENTRU APA CALDA HYDROMETER TIPMTXKA, 11 BUC, CT TUDOR V NR.10 | 37853 | 2005-04-30 | buc | 1 | 1 |  |  | 10166 | 10166 |  |  | 10166 | 10166 | 0 | BLOC | privat | C40 | 213201 | 213201CL-M | 7 | CL-M |  |  | 1106 | 1
37854M | 1107 | CONTOARE PENTRU APA CALDA HYDROMETER TIPMTXKA 1 BUC CT MURESENI 1 | 37854MD | 2010-11-30 | buc | 1 | 1 |  |  | 1010 | 1010 |  |  | 1010 | 1010 | 0 | MAG | privat | C01 | 213201 | 213201CL-M | 7 | CL-M |  |  | 1107 | 1
37855 | 1108 | GRUP DE CONTOR DE ENERGIE TERMICA TIP CF ECHO DN 15 DIN 30 BUC AL.SAVINESTI 16 | 37855 | 2005-04-30 | buc | 1 | 1 |  |  | 31022 | 31022 |  |  | 31022 | 31022 | 0 | BLOC | privat | C54 | 213201 | 213201CL-M | 7 | CL-M |  |  | 1108 | 1
37856 | 1109 | CONTOARE PENTRU APA CALDA TIP HYDROMETERMTXKA 56 BUC CT PACII | 37856 | 2005-04-30 | buc | 1 | 1 |  |  | 51658 | 51658 |  |  | 51658 | 51658 | 0 | MAG | privat | C16 | 213201 | 213201CL-M | 7 | CL-M |  |  | 1109 | 1
37857 | 1110 | CONTOARE PENTRU APA CALDA TIP HYDROMETERMTXKA 28 BUC CT CARAMIDARIEI | 37857 | 2005-04-30 | buc | 1 | 1 |  |  | 32726.86 | 32726.86 |  |  | 32726.86 | 19773.1 | 12953.76 | BLOC | privat | C13 | 213201 | 213201CL-M | 7 | CL-M |  |  | 1110 | 1
37859 | 1111 | CONTOARE PENTRU APA CALDA TIP. MTWH, TUDOR 2, 57BUC | 37859 | 2005-06-30 | buc | 1 | 1 |  |  | 66691.69 | 66691.69 |  |  | 66691.69 | 39110.95 | 27580.74 | BLOC | privat | C43 | 213101 | 213101CL-M | 7 | CL-M |  |  | 1111 | 1
37860 | 1112 | CONTOARE PENTRU APA CALDA TIP. MTWH, TUDOR 1, 4 BUC | 37860 | 2005-06-30 | buc | 1 | 1 |  |  | 8241.34 | 8241.34 |  |  | 8241.34 | 10152.51 | -1911.17 | MAG | privat | C42 | 213101 | 213101CL-M | 7 | CL-M |  |  | 1112 | 1
37862 | 1113 | CONTOARE PENTRU APA CALDA TIP MTWH CT 6 TUDOR VLADIMIRESCU BUC 65 | 37862D | 2010-11-30 | buc | 1 | 1 |  |  | 72349.66 | 72349.66 |  |  | 72349.66 | 72349.66 | 0 | MAG | privat | C10 | 213201 | 213201CL-M | 7 | CL-M |  |  | 1113 | 1
37864 | 1114 | CONTOARE PENTRU APA CALDA TIP HYDROMETER, CT1 MURESENI, BUC 2 | 37864D | 2010-11-30 | buc | 1 | 1 |  |  | 2854 | 2854 |  |  | 2854 | 2854 | 0 | MAG | privat | C01 | 213201 | 213201CL-M | 7 | CL-M |  |  | 1114 | 1
37866 | 1115 | CONTORIZARE INCALZIRE (CONTOR-CALCULATOR-AMPLIFICATOR) STR. CUGIR NR.1 DN-40 | 37866 | 2005-08-30 | buc | 1 | 1 |  |  | 6044.93 | 6044.93 |  |  | 6044.93 | 6044.93 | 0 | MAG | privat | C01 | 213201 | 213201CL-M | 7 | CL-M |  |  | 1115 | 1
37865 | 1116 | CONTOARE ACC TIP HYDROMETER, CT PACII, BUC 6 | 37865 | 2005-08-30 | buc | 1 | 1 |  |  | 6891.14 | 6891.14 |  |  | 6891.14 | 6891.14 | 0 | MAG | privat | C16 | 213201 | 213201CL-M | 7 | CL-M |  |  | 1116 | 1
37872 | 1117 | CONTOR INC. KAMSTRUP BDUL 1848 NR.26 DN 40 | 37872 | 2005-11-30 | buc | 1 | 1 |  |  | 4974.31 | 4974.31 |  |  | 4974.31 | 4974.31 | 0 | MAG | privat | C52 | 213201 | 213201CL-M | 7 | CL-M |  |  | 1117 | 1
37871 | 1118 | CONTOARE PENTRU APA CALDA T VLADIMIRESCU 5 - 44 BUC | 37871D | 2010-11-30 | buc | 1 | 1 |  |  | 40148.12 | 40148.12 |  |  | 40148.12 | 40148.12 | 0 | MAG | privat | C09 | 213201 | 213201CL-M | 7 | CL-M |  |  | 1118 | 1
37874 | 1119 | CONTOARE A.C.C. CT 2 MURESENI - 3 BUC | 37874D | 2010-11-30 | buc | 1 | 1 |  |  | 3033.28 | 3033.28 |  |  | 3033.28 | 5033.28 | -2000 | MAG | privat | C02 | 213201 | 213201CL-M | 7 | CL-M |  |  | 1119 | 1
37875 | 1120 | CONTOARE A.C.C. CT MIHAI VITEAZUL - 17 BUC | 37875 | 2006-03-31 | buc | 1 | 1 |  |  | 22418.91 | 22418.91 |  |  | 22418.91 | 22418.91 | 0 | BLOC | privat | C19 | 213201 | 213201CL-M | 7 | CL-M |  |  | 1120 | 1
37876 | 1121 | CONTOARE A.C.C. CT PALATUL CULTURII - 2 BUC | 37876 | 2006-03-31 | buc | 1 | 1 |  |  | 1969.12 | 1969.12 |  |  | 1969.12 | 1969.12 | 0 | MAG | privat | C169 | 213201 | 213201CL-M | 7 | CL-M |  |  | 1121 | 1
37881 | 1122 | CONTOARE A.C.C. CT. SECUILOR MARTIRI - 23 BUC | 37881 | 2006-05-30 | buc | 1 | 1 |  |  | 23165.81 | 23165.81 |  |  | 23165.81 | 23165.81 | 0 | BLOC | privat | C14 | 213201 | 213201CL-M | 7 | CL-M |  |  | 1122 | 1
37891 | 1123 | INTEGRATOARE PENTRU CONTOARE A.C.C. 3 BUC. | 37891 | 2007-07-02 | buc | 1 | 1 |  |  | 4761.46 | 4761.46 |  |  | 4761.46 | 3991.32 | 770.14 | BLOC | privat | C24 | 213201 | 213201CL-M | 7 | CL-M |  |  | 1123 | 1
37892 | 1124 | INTEGRATOARE PENTRU CONTOARE A.C.C. 6 BUC. | 37892 | 2007-07-02 | buc | 1 | 1 |  |  | 9522.93 | 9522.93 |  |  | 9522.93 | 2403.76 | 7119.17 | MAG | privat | C55 | 213201 | 213201CL-M | 7 | CL-M |  |  | 1124 | 1
37893 | 1125 | INTEGRATOARE PENTRU CONTOARE A.C.C. 1 BUC. | 37893 | 2007-07-02 | buc | 1 | 1 |  |  | 1564.99 | 1564.99 |  |  | 1564.99 | 843.9 | 721.09 | MAG | privat | C38 | 213201 | 213201CL-M | 7 | CL-M |  |  | 1125 | 1
37894 | 1126 | INTEGRATOARE PENTRU CONTOARE A.C.C. 15 BUC. | 37894 | 2007-07-02 | buc | 1 | 1 |  |  | 23541.42 | 23541.42 |  |  | 23541.42 | 19284.9 | 4256.52 | MAG | privat | C18 | 213201 | 213201CL-M | 7 | CL-M |  |  | 1126 | 1
37895 | 1127 | INTEGRATOARE PENTRU CONTOARE A.C.C. 5 BUC. | 37895 | 2007-07-02 | buc | 1 | 1 |  |  | 7311.8 | 7311.8 |  |  | 7311.8 | 4406.05 | 2905.75 | MAG | privat | C49 | 213201 | 213201CL-M | 7 | CL-M |  |  | 1127 | 1
37896 | 1128 | INTEGRATOARE PENTRU CONTOARE A.C.C. 6 BUC | 37896 | 2007-07-02 | buc | 1 | 1 |  |  | 8774.16 | 8774.16 |  |  | 8774.16 | 7022.13 | 1752.03 | MAG | privat | C50 | 213201 | 213201CL-M | 7 | CL-M |  |  | 1128 | 1
37897 | 1129 | INTEGRATOARE PENTRU CONTOARE A.C.C. 7 BUC. | 37897 | 2007-07-02 | buc | 1 | 1 |  |  | 11110.08 | 11110.08 |  |  | 11110.08 | 4541.94 | 6568.14 | MAG | privat | C52 | 213201 | 213201CL-M | 7 | CL-M |  |  | 1129 | 1
37898 | 1130 | INTEGRATOARE PENTRU CONTOARE A.C.C. 15 BUC. | 37898 | 2007-07-02 | buc | 1 | 1 |  |  | 22309.78 | 22309.78 |  |  | 22309.78 | 17577.11 | 4732.67 | BLOC | privat | C58 | 213201 | 213201CL-M | 7 | CL-M |  |  | 1130 | 1
37899 | 1131 | INTEGRATOARE PENTRU CONTOARE A.C.C. 3 BUC. | 37899 | 2007-07-02 | buc | 1 | 1 |  |  | 4818.14 | 4818.14 |  |  | 4818.14 | 4038.79 | 779.35 | MAG | privat | C169 | 213201 | 213201CL-M | 7 | CL-M |  |  | 1131 | 1
37900 | 1132 | INTEGRATOARE PENTRU CONTOARE A.C.C. 4 BUC. | 37900 | 2007-07-02 | buc | 1 | 1 |  |  | 6348.61 | 6348.61 |  |  | 6348.61 | 5321.75 | 1026.86 | MAG | privat | C169 | 213201 | 213201CL-M | 7 | CL-M |  |  | 1132 | 1
37901 | 1133 | INTEGRATOARE PENTRU CONTOARE A.C.C. 10 BUC. | 37901 | 2007-07-02 | buc | 1 | 1 |  |  | 15871.54 | 15871.54 |  |  | 15871.54 | 13304.34 | 2567.2 | BLOC | privat | C54 | 213201 | 213201CL-M | 7 | CL-M |  |  | 1133 | 1
37902 | 1134 | INTEGRATOARE PENTRU CONTOARE A.C.C. 13 BUC. | 37902 | 2007-07-02 | buc | 1 | 1 |  |  | 20632.99 | 20632.99 |  |  | 20632.99 | 3206.97 | 17426.02 | MAG | privat | C09 | 213201 | 213201CL-M | 7 | CL-M |  |  | 1134 | 1
37903 | 1135 | INTEGRATOARE PENTRU CONTOARE A.C.C. 4 BUC. | 37903 | 2007-07-02 | buc | 1 | 1 |  |  | 6189.27 | 6189.27 |  |  | 6189.27 | 1951.43 | 4237.84 | MAG | privat | C08 | 213201 | 213201CL-M | 7 | CL-M |  |  | 1135 | 1
37904 | 1136 | INTEGRATOARE PENTRU CONTOARE A.C.C. 59 BUC. | 37904 | 2007-07-02 | buc | 1 | 1 |  |  | 93650.62 | 93650.62 |  |  | 93650.62 | 78502.86 | 15147.76 | BLOC | privat | C12 | 213201 | 213201CL-M | 7 | CL-M |  |  | 1136 | 1
37905 | 1137 | INTEGRATOARE PENTRU CONTOARE A.C.C. 18 BUC. | 37905 | 2007-07-02 | buc | 1 | 1 |  |  | 28569.23 | 28569.23 |  |  | 28569.23 | 23948.23 | 4621 | BLOC | privat | C40 | 213201 | 213201CL-M | 7 | CL-M |  |  | 1137 | 1
37906 | 1138 | INTEGRATOARE PENTRU CONTOARE A.C.C. 45 BUC. | 37906 | 2007-07-02 | buc | 1 | 1 |  |  | 69267.83 | 69267.83 |  |  | 69267.83 | 55948.59 | 13319.24 | BLOC | privat | C43 | 213201 | 213201CL-M | 7 | CL-M |  |  | 1138 | 1
37907 | 1139 | INTEGRATOARE PENTRU CONTOARE A.C.C. 2 BUC. | 37907 | 2007-07-02 | buc | 1 | 1 |  |  | 3197.07 | 3197.07 |  |  | 3197.07 | 1032.45 | 2164.62 | MAG | privat | C44 | 213201 | 213201CL-M | 7 | CL-M |  |  | 1139 | 1
37908 | 1140 | INTEGRATOARE PENTRU CONTOARE A.C.C. 24 BUC. | 37908 | 2007-07-02 | buc | 1 | 1 |  |  | 38094.8 | 38094.8 |  |  | 38094.8 | 31933.04 | 6161.76 | BLOC | privat | C45 | 213201 | 213201CL-M | 7 | CL-M |  |  | 1140 | 1
37909 | 1141 | INTEGRATOARE PENTRU CONTOARE A.C.C. 2 BUC. | 37909 | 2007-07-02 | buc | 1 | 1 |  |  | 3174.3 | 3174.3 |  |  | 3174.3 | 2683.68 | 490.62 | MAG | privat | C22 | 213201 | 213201CL-M | 7 | CL-M |  |  | 1141 | 1
37910 | 1142 | INTEGRATOARE PENTRU CONTOARE A.C.C. 10 BUC. | 37910 | 2007-07-02 | buc | 1 | 1 |  |  | 15871.54 | 15871.54 |  |  | 15871.54 | 13304.34 | 2567.2 | BLOC | privat | C14 | 213201 | 213201CL-M | 7 | CL-M |  |  | 1142 | 1
37911 | 1143 | INTEGRATOARE PENTRU CONTOARE A.C.C. 3 BUC. | 37911 | 2007-07-02 | buc | 1 | 1 |  |  | 4761.46 | 4761.46 |  |  | 4761.46 | 3991.32 | 770.14 | BLOC | privat | C25 | 213201 | 213201CL-M | 7 | CL-M |  |  | 1143 | 1
37912 | 1144 | INTEGRATOARE PENTRU CONTOARE A.C.C. 2 BUC. | 37912 | 2007-07-02 | buc | 1 | 1 |  |  | 3197.59 | 3197.59 |  |  | 3197.59 | 1924.16 | 1273.43 | MAG | privat | C42 | 213201 | 213201CL-M | 7 | CL-M |  |  | 1144 | 1
37913 | 1145 | INTEGRATOARE PENTRU CONTOARE A.C.C. 2 BUC. | 37913 | 2007-07-02 | buc | 1 | 1 |  |  | 3174.62 | 3174.62 |  |  | 3174.62 | 1068.06 | 2106.56 | BLOC | privat | C11 | 213201 | 213201CL-M | 7 | CL-M |  |  | 1145 | 1
37914 | 1146 | INTEGRATOARE PENTRU CONTOARE A.C.C. 10 BUC. | 37914 | 2007-07-02 | buc | 1 | 1 |  |  | 15872.94 | 15872.94 |  |  | 15872.94 | 13305.53 | 2567.41 | BLOC | privat | C13 | 213201 | 213201CL-M | 7 | CL-M |  |  | 1146 | 1
37916 | 1147 | INTEGRATOARE PENTRU CONTOARE A.C.C. 1 BUC. | 37916 | 2007-07-02 | buc | 1 | 1 |  |  | 1591.29 | 1591.29 |  |  | 1591.29 | 969.7 | 621.59 | MAG | privat | C51 | 213201 | 213201CL-M | 7 | CL-M |  |  | 1147 | 1
37917 | 1148 | INTEGRATOARE PENTRU CONTOARE A.C.C. 17 BUC. | 37917 | 2007-07-02 | buc | 1 | 1 |  |  | 26984.26 | 26984.26 |  |  | 26984.26 | 22619.58 | 4364.68 | MAG | privat | C16 | 213201 | 213201CL-M | 7 | CL-M |  |  | 1148 | 1
37918 | 1149 | INTEGRATOARE PENTRU CONTOARE A.C.C. 13 BUC. | 37918 | 2007-07-02 | buc | 1 | 1 |  |  | 20461.81 | 20461.81 |  |  | 20461.81 | 5260.42 | 15201.39 | MAG | privat | C10 | 213201 | 213201CL-M | 7 | CL-M |  |  | 1149 | 1
37922 | 1150 | INTEGRATOARE PENTRU CONTOARE A.C.C. - 8 BUC. | 37922 | 2008-12-31 | buc | 1 | 1 |  |  | 11698.88 | 11698.88 |  |  | 11698.88 | 5849.48 | 5849.4 | BLOC | privat | C19 | 213201 | 213201CL-M | 7 | CL-M |  |  | 1150 | 1
37923 | 1151 | INTEGRATOARE PENTRU CONTOARE A.C.C. - 7 BUC. | 37923 | 2008-12-31 | buc | 1 | 1 |  |  | 10236.52 | 10236.52 |  |  | 10236.52 | 5118.24 | 5118.28 | BLOC | privat | C03 | 213201 | 213201CL-M | 7 | CL-M |  |  | 1151 | 1
|  | TOTAL |  | PRIVAT | [5 empty] | 16153423.61 | 16153423.61 |  | 0 | 16153423.61 | 6673548.63 | 9479874.98 |  | privat
|  | TOTAL | [7 empty] | 19064941.12 | 19064941.12 |  | 0 | 19064941.12 | 7501668.77 | 11563272.35
Legenda
|  | FV-fier veche |  |  |  | *NUF/FV-nu functioneaza fier vech | [6 empty] | RT-Retele termice
|  | def-defect |  |  |  | BLOC-sunt nedemontate | [6 empty] | CAL-in calculatoare
|  | SF-scos din functiune |  |  |  | MAG-sunt demontate | [6 empty] | Inc-Incomplet
*bun.n-bun nou, sau nefolosit
|  | Comisia de inventariere | [8 empty] | Gestionar
Presedinte ec.Todor-Soo Ignatie
Membrii ec.Balogh Daniela
Bajko Tibor

## liste_public
|  | SC ENERGOMUR SA în faliment | [9 empty] | Data: | 2011-06-30 | [10 empty] | mobilier ct
|  | J26/321/2001 | [9 empty] | Bal. 31.12.2010 | [11 empty] | contor
|  | RO13854579 | [21 empty] | contor ct
|  | Tg.Mureş, str.Kos Károly nr.1B |  |  | LISTA DE INVENTARIERE |  |  |  | MIJLOACE FIXE | [14 empty] | aparat
|  |  |  | Gestiunea : | C.L. - DOMENIUL PUBLIC
| Nr. Crt. | Denumirea bunurilor inventariate | Nr. Inv. | PIF | U/M | CANTITATI |  |  |  | Pretul unitar | Valoarea Contabila |  |  | Valoarea de inventar | Deprecierea |  | OBS | Domeniul
[6 empty] | Stocuri |  | Diferente |  |  |  | Diferente |  |  | Valoarea amortizata | Valoare ramasa
nr inv program | [5 empty] | Fapt | Script | Plus | Minus |  | Valoarea | Plus | Minus | [5 empty] | c-cost 31.12.2010 | cont |  | localizare |  |  | 56
x | 0 | 1 | 2 | 3 | 4 | 5 | 6 | 7 | 8 | 9 | 10 | 11 | 12 | 13 | 14 | 15 | 16 |  | 1 | 1 | 2 | 3 | 4 | 1 | 1 | #REF! | #REF! | #REF! | #REF! | #REF! | #REF! | #REF! | #REF! | #REF! | #REF! | #REF! | #REF! | #REF! | #REF! | #REF! | #REF!
22840 | 1 | RETELE TERMICE EXTERIOARE | 22840 | 1985-06-01 | buc | 1 | 1 |  |  | 11429.07 | 11429.07 |  |  | 11429.07 | 6121.56 | 5307.51 | RT | public | C40 | 21201 | 21201CL-M | 8 | CL-M | 1 | 1
23161 | 2 | RETELE TERMICE EXTERIOARE | 23161 | 1986-09-01 | buc | 1 | 1 |  |  | 8140.25 | 8140.25 |  |  | 8140.25 | 4355.8 | 3784.45 | RT | public | C40 | 21201 | 21201CL-M | 8 | CL-M | 2 | 1
23223 | 3 | RETELE TERMICE EXTERIOARE | 23223 | 1986-12-01 | buc | 1 | 1 |  |  | 10654.82 | 10654.82 |  |  | 10654.82 | 5696.3 | 4958.52 | RT | public | C40 | 21201 | 21201CL-M | 8 | CL-M | 3 | 1
23224 | 4 | RETELE TERMICE EXTERIOARE | 23224 | 1986-12-01 | buc | 1 | 1 |  |  | 11778.83 | 11778.83 |  |  | 11778.83 | 6288.44 | 5490.39 | RT | public | C40 | 21201 | 21201CL-M | 8 | CL-M | 4 | 1
22790 | 5 | RETELE TERMICE EXTERIOARE | 22790 | 1984-11-01 | buc | 1 | 1 |  |  | 2606.23 | 2606.23 |  |  | 2606.23 | 1405.92 | 1200.31 | RT | public | C12 | 21201 | 21201CL-M | 8 | CL-M | 5 | 1
22803 | 6 | RETELE TERMICE EXTERIOARE | 22803 | 1984-11-01 | buc | 1 | 1 |  |  | 5658.12 | 5658.12 |  |  | 5658.12 | 3047.64 | 2610.48 | RT | public | C12 | 21201 | 21201CL-M | 8 | CL-M | 6 | 1
22835 | 7 | RETELE TERMICE EXTERIOARE | 22835 | 1985-06-01 | buc | 1 | 1 |  |  | 14827.89 | 14827.89 |  |  | 14827.89 | 7941.94 | 6885.95 | RT | public | C12 | 21201 | 21201CL-M | 8 | CL-M | 7 | 1
22856 | 8 | RETELE TERMICE EXTERIOARE | 22856 | 1985-06-01 | buc | 1 | 1 |  |  | 5493.12 | 5493.12 |  |  | 5493.12 | 2942.16 | 2550.96 | RT | public | C12 | 21201 | 21201CL-M | 8 | CL-M | 8 | 1
22857 | 9 | RETELE TERMICE EXTERIOARE | 22857 | 1985-06-01 | buc | 1 | 1 |  |  | 10969.31 | 10969.31 |  |  | 10969.31 | 5875.8 | 5093.51 | RT | public | C12 | 21201 | 21201CL-M | 8 | CL-M | 9 | 1
22921 | 10 | RETELE TERMICE EXTERIOARE | 22921 | 1985-09-01 | buc | 1 | 1 |  |  | 15562.66 | 15562.66 |  |  | 15562.66 | 8333.52 | 7229.14 | RT | public | C12 | 21201 | 21201CL-M | 8 | CL-M | 10 | 1
22924 | 11 | RETELE TERMICE EXTERIOARE | 22924 | 1985-09-01 | buc | 1 | 1 |  |  | 22684.68 | 22684.68 |  |  | 22684.68 | 12148 | 10536.68 | RT | public | C12 | 21201 | 21201CL-M | 8 | CL-M | 11 | 1
22948 | 12 | RETELE TERMICE EXTERIOARE | 22948 | 1985-09-01 | buc | 1 | 1 |  |  | 13908.38 | 13908.38 |  |  | 13908.38 | 7447.14 | 6461.24 | RT | public | C12 | 21201 | 21201CL-M | 8 | CL-M | 12 | 1
23010 | 13 | RETELE TERMICE EXTERIOARE | 23010 | 1985-12-01 | buc | 1 | 1 |  |  | 14873.02 | 14873.02 |  |  | 14873.02 | 7956.38 | 6916.64 | RT | public | C45 | 21201 | 21201CL-M | 8 | CL-M | 13 | 1
23225 | 14 | RETELE TERMICE EXTERIOARE | 23225 | 1986-12-01 | buc | 1 | 1 |  |  | 15236.88 | 15236.88 |  |  | 15236.88 | 8132.52 | 7104.36 | RT | public | C45 | 21201 | 21201CL-M | 8 | CL-M | 14 | 1
23403 | 15 | RETELE TERMICE EXTERIOARE | 23403 | 1987-11-01 | buc | 1 | 1 |  |  | 2421.49 | 2421.49 |  |  | 2421.49 | 1292.68 | 1128.81 | RT | public | C45 | 21201 | 21201CL-M | 8 | CL-M | 15 | 1
13870 | 16 | RETELE TERMICE SECUNDARE PRIZOLATE | 13870 | 2008-12-31 | buc | 1 | 1 |  |  | 271411.58 | 271411.58 |  |  | 271411.58 | 33926.4 | 237485.18 | RT | public | C05 | 21201 | 21201CL-M | 8 | CL-M | 16 | 1
13869 | 17 | RETELE TERMICE SECUNDARE PREIZOLATE | 13869 | 2008-12-31 | buc | 1 | 1 |  |  | 150765.29 | 150765.29 |  |  | 150765.29 | 18845.76 | 131919.53 | RT | public | C31 | 21201 | 21201CL-M | 8 | CL-M | 17 | 1
21127 | 18 | RETELE TERMICE | 21127 | 1963-12-01 | buc | 1 | 1 |  |  | 5522.73 | 5522.73 |  |  | 5522.73 | 3200.45 | 2322.28 | RT | public | C19 | 21201 | 21201CL-M | 8 | CL-M | 18 | 1
22802 | 19 | RETELE TERMICE EXTERIOARE | 22802 | 1984-11-01 | buc | 1 | 1 |  |  | 1810.83 | 1810.83 |  |  | 1810.83 | 981.43 | 829.4 | RT | public | C19 | 21201 | 21201CL-M | 8 | CL-M | 19 | 1
13479 | 20 | RETEA TERMICA V BABES 10 | 13479 | 2004-12-30 | buc | 1 | 1 |  |  | 5880.43 | 5880.43 |  |  | 5880.43 | 1507.65 | 4372.78 | RT | public | C19 | 21201 | 21201CL-M | 8 | CL-M | 20 | 1
13480 | 21 | RETEA TERMICA V BABES 12 | 13480 | 2004-12-30 | buc | 1 | 1 |  |  | 5880.43 | 5880.43 |  |  | 5880.43 | 1507.65 | 4372.78 | RT | public | C19 | 21201 | 21201CL-M | 8 | CL-M | 21 | 1
21129 | 22 | RETELE TERMICE | 21129 | 1964-01-01 | buc | 1 | 1 |  |  | 1834.8 | 1834.8 |  |  | 1834.8 | 1067.06 | 767.74 | RT | public | C14 | 21201 | 21201CL-M | 8 | CL-M | 22 | 1
21130 | 23 | RETELE TERMICE | 21130 | 1964-05-01 | buc | 1 | 1 |  |  | 746.05 | 746.05 |  |  | 746.05 | 437.28 | 308.77 | RT | public | C14 | 21201 | 21201CL-M | 8 | CL-M | 23 | 1
13481 | 24 | RETEA TERMICA C R VIVU 5 | 13481 | 2004-12-30 | buc | 1 | 1 |  |  | 13713.69 | 13713.69 |  |  | 13713.69 | 3525.56 | 10188.13 | RT | public | C14 | 21201 | 21201CL-M | 8 | CL-M | 24 | 1
13482 | 25 | RETEA TERMICA C R VIVU 9 | 13482 | 2004-12-30 | buc | 1 | 1 |  |  | 14741.08 | 14741.08 |  |  | 14741.08 | 3784.81 | 10956.27 | RT | public | C14 | 21201 | 21201CL-M | 8 | CL-M | 25 | 1
13483 | 26 | RETEA TERMICA C R VIVU 8 | 13483 | 2004-12-30 | buc | 1 | 1 |  |  | 6600.64 | 6600.64 |  |  | 6600.64 | 1701.52 | 4899.12 | RT | public | C14 | 21201 | 21201CL-M | 8 | CL-M | 26 | 1
13484 | 27 | RETEA TERMICA B-DUL 22 DEC 1989 | 13484 | 2004-12-30 | buc | 1 | 1 |  |  | 9173 | 9173 |  |  | 9173 | 2356.85 | 6816.15 | RT | public | C14 | 21201 | 21201CL-M | 8 | CL-M | 27 | 1
21695 | 28 | INSTALATIA APA CANAL | 21695 | 1978-12-01 | buc | 1 | 1 |  |  | 1633.13 | 1633.13 |  |  | 1633.13 | 729.2 | 903.93 | RT | public | C13 | 21201 | 21201CL-M | 8 | CL-M | 28 | 1
22442 | 29 | RETELE TERMICE EXTERIOARE | 22442 | 1983-11-01 | buc | 1 | 1 |  |  | 8272.82 | 8272.82 |  |  | 8272.82 | 4680.78 | 3592.04 | RT | public | C13 | 21201 | 21201CL-M | 8 | CL-M | 29 | 1
21698 | 30 | INSTALATII ELECTRICA EXTERIOARE | 21698 | 1980-12-01 | buc | 1 | 1 |  |  | 7664.98 | 7664.98 |  |  | 7664.98 | 4225.4 | 3439.58 | RT | public | C16 | 21201 | 21201CL-M | 8 | CL-M | 30 | 1
21729 | 31 | RETELE TERMICE EXTERIOARE | 21729 | 1980-12-01 | buc | 1 | 1 |  |  | 1489.28 | 1489.28 |  |  | 1489.28 | 881.24 | 608.04 | RT | public | C16 | 21201 | 21201CL-M | 8 | CL-M | 31 | 1
21936 | 32 | RETELE TERMICE | 21936 | 1980-12-01 | buc | 1 | 1 |  |  | 3713.32 | 3713.32 |  |  | 3713.32 | 2017.52 | 1695.8 | RT | public | C16 | 21201 | 21201CL-M | 8 | CL-M | 32 | 1
23221 | 33 | RETELE TERMICE EXTERIOARE | 23221 | 1986-12-01 | buc | 1 | 1 |  |  | 4676.55 | 4676.55 |  |  | 4676.55 | 2499.98 | 2176.57 | RT | public | C16 | 21201 | 21201CL-M | 8 | CL-M | 33 | 1
23722 | 34 | RETELE TERMICE EXTERIOARE | 23722 | 1989-04-01 | buc | 1 | 1 |  |  | 19710.35 | 19710.35 |  |  | 19710.35 | 8543.12 | 11167.23 | RT | public | C16 | 21201 | 21201CL-M | 8 | CL-M | 34 | 1
23723 | 35 | RETELE TERMICE EXTERIOARE | 23723 | 1989-04-01 | buc | 1 | 1 |  |  | 13791.32 | 13791.32 |  |  | 13791.32 | 5977.64 | 7813.68 | RT | public | C16 | 21201 | 21201CL-M | 8 | CL-M | 35 | 1
23747 | 36 | RETELE TERMICE EXTERIOARE | 23747 | 1989-05-01 | buc | 1 | 1 |  |  | 42940.81 | 42940.81 |  |  | 42940.81 | 18596 | 24344.81 | RT | public | C16 | 21201 | 21201CL-M | 8 | CL-M | 36 | 1
21042 | 37 | RETELE TERMICE | 21042 | 1964-12-01 | buc | 1 | 1 |  |  | 946.31 | 946.31 |  |  | 946.31 | 546.92 | 399.39 | RT | public | C26 | 21201 | 21201CL-M | 8 | CL-M | 37 | 1
13478 | 38 | RETEA TERMICA ALEEA CARPATI 3 | 13478 | 2004-12-30 | buc | 1 | 1 |  |  | 29313.09 | 29313.09 |  |  | 29313.09 | 7519.79 | 21793.3 | RT | public | C26 | 21201 | 21201CL-M | 8 | CL-M | 38 | 1
22145 | 39 | RETELE TERMICE | 22145 | 1982-12-01 | buc | 1 | 1 |  |  | 1861.6 | 1861.6 |  |  | 1861.6 | 1011.48 | 850.12 | RT | public | C59 | 21201 | 21201CL-M | 8 | CL-M | 39 | 1
13409 | 40 | RETELE TERMICE EXTERIOARE | 13409 | 2003-06-30 | buc | 1 | 1 |  |  | 82188.05 | 82188.05 |  |  | 82188.05 | 24815.96 | 57372.09 | RT | public | C67 | 213101 | 213101CL-M | 8 | CL-M | 40 | 1
21037 | 41 | RETELE TERMICE EXTERIOARE | 21037 | 1967-09-01 | buc | 1 | 1 |  |  | 2985.61 | 2985.61 |  |  | 2985.61 | 1696.52 | 1289.09 | RT | public | C55 | 21201 | 21201CL-M | 8 | CL-M | 41 | 1
13749 | 42 | EXTINDEREA RETELELOR TERMICE PRIN DISTRIBUTIE PE ORIZONTALA STR.BODOR PETER NR.24 | 13749 | 2008-12-31 | buc | 1 | 1 |  |  | 37861.1 | 37861.1 |  |  | 37861.1 | 3786.02 | 34075.08 | RT | public | C55 | 21201 | 21201CL-M | 8 | CL-M | 42 | 1
13387 | 43 | RETELE EXTERIOARE | 13387 | 2001-01-31 | buc | 1 | 1 |  |  | 1462395.07 | 1462395.07 |  |  | 1462395.07 | 488538.08 | 973856.99 | RT | public | C03 | 21201 | 21201CL-M | 8 | CL-M | 43 | 1
13378 | 44 | RETELE TERMICE EXTERIOARE | 13378 | 1999-12-31 | buc | 1 | 1 |  |  | 9202.21 | 9202.21 |  |  | 9202.21 | 4022.76 | 5179.45 | RT | public | C04 | 21201 | 21201CL-M | 8 | CL-M | 44 | 1
13379 | 45 | BRANSAMENT APA | 13379 | 1999-12-31 | buc | 1 | 1 |  |  | 1073.24 | 1073.24 |  |  | 1073.24 | 318.44 | 754.8 | RT | public | C04 | 21201 | 21201CL-M | 8 | CL-M | 45 | 1
13380 | 46 | RACORD CANAL | 13380 | 1999-12-31 | buc | 1 | 1 |  |  | 334 | 334 |  |  | 334 | 334 | 0 | RT | public | C04 | 21202 | 21202CL-M | 8 | CL-M | 46 | 1
13381 | 47 | RACORD ELECTRIC | 13381 | 1999-12-31 | buc | 1 | 1 |  |  | 4215.39 | 4215.39 |  |  | 4215.39 | 1846.4 | 2368.99 | RT | public | C04 | 21201 | 21201CL-M | 8 | CL-M | 47 | 1
21126 | 48 | RETELE TERMICE | 21126 | 1975-10-01 | buc | 1 | 1 |  |  | 9901.72 | 9901.72 |  |  | 9901.72 | 5444.24 | 4457.48 | RT | public | C58 | 21201 | 21201CL-M | 8 | CL-M | 48 | 1
13742 | 49 | EXTINDEREA RETELELOR TERMICE PRIN DISTRIBUTIE PE ORIZONTALA STR.GH. DOJA NR.58/C | 13742 | 2008-12-31 | buc | 1 | 1 |  |  | 33166.06 | 33166.06 |  |  | 33166.06 | 3316.56 | 29849.5 | RT | public | C58 | 21201 | 21201CL-M | 8 | CL-M | 49 | 1
13839 | 50 | RETELE TERMICE SECUNDARE | 13839 | 2008-12-31 | buc | 1 | 1 |  |  | 183469.59 | 183469.59 |  |  | 183469.59 | 22933.68 | 160535.91 | RT | public | C36 | 21201 | 21201CL-M | 8 | CL-M | 50 | 1
22904 | 51 | RETELE TERMICE EXTERIOARE | 22904 | 1985-09-01 | buc | 1 | 1 |  |  | 8883.48 | 8883.48 |  |  | 8883.48 | 4755.88 | 4127.6 | RT | public | C35 | 21201 | 21201CL-M | 8 | CL-M | 51 | 1
23851 | 52 | RETELE TERMICE EXTERIOARE | 23851 | 1989-08-01 | buc | 1 | 1 |  |  | 18723.14 | 18723.14 |  |  | 18723.14 | 9939.08 | 8784.06 | RT | public | C35 | 21201 | 21201CL-M | 8 | CL-M | 52 | 1
21462 | 53 | RETELE TERMICE EXTERIOARE | 21462 | 1978-12-01 | buc | 1 | 1 |  |  | 35 | 35 |  |  | 35 | 35 | 0 | RT | public | C32 | 21202 | 21202CL-M | 8 | CL-M | 53 | 1
13745 | 54 | EXTINDEREA RETELELOR TERMICE PRIN DISTRIBUTIE PE ORIZONTALA STR.PRIMARIEI NR.3 | 13745 | 2008-12-31 | buc | 1 | 1 |  |  | 93449.89 | 93449.89 |  |  | 93449.89 | 9344.89 | 84105 | RT | public | C32 | 21201 | 21201CL-M | 8 | CL-M | 54 | 1
13840 | 55 | RETELE TERMICE SECUNDARE | 13840 | 2008-12-31 | buc | 1 | 1 |  |  | 157832.57 | 157832.57 |  |  | 157832.57 | 19729.01 | 138103.56 | RT | public | C32 | 21201 | 21201CL-M | 8 | CL-M | 55 | 1
23832 | 56 | RETELE TERMICE | 23832 | 1989-08-01 | buc | 1 | 1 |  |  | 15462.53 | 15462.53 |  |  | 15462.53 | 8206.33 | 7256.2 | RT | public | C21 | 21201 | 21201CL-M | 8 | CL-M | 56 | 1
|  | TOTAL |  | PUBLIC | [5 empty] | 2911517.51 | 2911517.51 |  | 0 | 2911517.51 | 828120.14 | 2083397.37 |  | public
|  | TOTAL | [7 empty] | 21976458.63 | 21976458.63 |  | 0 | 21976458.63 | 8329788.91 | 13646669.72
Legenda
|  | FV-fier veche |  |  |  | *NUF/FV-nu functioneaza fier vech | [6 empty] | RT-Retele termice
|  | def-defect |  |  |  | BLOC-sunt nedemontate | [6 empty] | CAL-in calculatoare
|  | SF-scos din functiune |  |  |  | MAG-sunt demontate | [6 empty] | Inc-Incomplet
*bun.n-bun nou, sau nefolosit
|  | Comisia de inventariere | [8 empty] | Gestionar
Presedinte ec.Todor-Soo Ignatie
Membrii ec.Balogh Daniela
Bajko Tibor