## WWTP
|  |  |  | 04.05.2010 |  |  | Anexa 1
Lista mijloacelor fixe recepţionate în urma Măsurii ISPA aferent Staţiei de Epurare
Nr. crt | Cod de Clasificare | Denumirea mijlocului fix | Numar inventar | Data punerii in functiune | Durata normata -luni- | Valoarea de inventar -lei- | Observatii
1 | 2 | 3 | 4 | 5 | 6 | 7 | 8
1 | 2.1.24.4 | Stavilar de reglare a debitului spre statia de epurare,nodul Libertăţii din otel galvanizat | 25003 | 04.05.2010 | 288 | 46227.56
2 | 2.1.24.4 | Stavilar de reglare a debitului spre statia de epurare,nodul Libertăţii din otel galvanizat | 25004 | 04.05.2010 | 288 | 46227.56
3 | 1.8.13 | Distribuitor ape pluviale, din beton armat, semiangropat | 13802 | 04.05.2010 | 480 | 384813.25
4 | 2.1.24.4 | Stavilar de reglare in distribuitor ape pluviale, din otel inox | 25005 | 04.05.2010 | 288 | 51968.24
5 | 2.1.24.4 | Stavilar de reglare in distribuitor ape pluviale, din otel inox | 25006 | 04.05.2010 | 288 | 51968.24
6 | 2.1.24.4 | Batardou pentru izolare in distribuitor ape pluviale, (2 locasuri, 1 set panou). | 25007 | 04.05.2010 | 288 | 59392.27
7 | 1.8.4 | Canal deschis de legatura de la desnisipator/sep grasimi la distribuitor ape pluviale, dreptunghiular, din beton armat semiingropat | 13803 | 04.05.2010 | 480 | 283706.14
8 | 1.8.4 | Canal gratare, dreptunghiular din beton armat semiangropat | 13804 | 04.05.2010 | 480 | 1530727.4
9 | 1.1.2 | Hala gratare, structura metalica prefabricata | 13805 | 04.05.2010 | 240 | 316840.33
10 | 2.1.17.3 | Sistem de ventilatie si incalzire ( 2 aeroterme electrice si 2 ventilatoare electrice) | 25008 | 04.05.2010 | 96 | 8776.48
11 | 2.1.24.4 | Stavilare de izolare in canale gratare | 25009 | 04.05.2010 | 288 | 31224.44
12 | 2.1.24.4 | Stavilare de izolare in canale gratare | 25010 | 04.05.2010 | 288 | 31224.44
13 | 2.1.24.4 | Stavilare de izolare in canale gratare | 25011 | 04.05.2010 | 288 | 31224.44
14 | 2.1.24.4 | Stavilare de izolare in canale gratare | 25012 | 04.05.2010 | 288 | 31224.44
15 | 2.1.24.4 | Stavilare de izolare in canale gratare | 25013 | 04.05.2010 | 288 | 31224.44
16 | 2.1.24.4 | Stavilare de izolare in canale gratare | 25014 | 04.05.2010 | 288 | 31224.44
17 | 2.1.24.4 | Gratar rar, tip HUBER RakeMax 5300x752x1000, lumina 100 mm | 25015 | 04.05.2010 | 288 | 375003.97
18 | 2.1.24.4 | Gratar rar, tip HUBER RakeMax 5300x752x1000, lumina 100 mm | 25016 | 04.05.2010 | 288 | 375003.97
19 | 2.1.24.4 | Gratar rar, tip HUBER RakeMax 5300x752x1000, lumina 100 mm | 25017 | 04.05.2010 | 288 | 375003.97
20 | 2.3.6.4.1 | Instalatie de benzi transportoare la gratare rare, tip Konings | 25018 | 04.05.2010 | 132 | 34091.27
21 | 2.3.6.4.1 | Instalatie de benzi transportoare la gratare rare, tip Konings | 25019 | 04.05.2010 | 132 | 34091.27
22 | 2.3.6.4.1 | Instalatie de benzi transportoare la gratare rare, tip Konings | 25020 | 04.05.2010 | 132 | 34091.27
23 | 2.1.24.4 | Gratar fin, tip SPAANS BABCOCK MC56/75, lumina 6 mm | 25021 | 04.05.2010 | 288 | 354549.2
24 | 2.1.24.4 | Gratar fin, tip SPAANS BABCOCK MC56/75, lumina 6 mm | 25022 | 04.05.2010 | 288 | 354549.2
25 | 2.1.24.4 | Gratar fin, tip SPAANS BABCOCK MC56/75, lumina 6 mm | 25023 | 04.05.2010 | 288 | 354549.2
26 | 2.3.6.4.3. | Transportor cu surub la gratare fine, tip Spaans Babcock U320 | 25024 | 04.05.2010 | 48 | 189394.18
27 | 2.1.24.5 | Compactor la gratare fine, tip Spaans Babcock BSP 30 | 25025 | 04.05.2010 | 120 | 239075.27
28 | 2.3.6.4.2 | Banda transportoare la gratare fine, tip Konings | 25026 | 04.05.2010 | 84 | 34091.27
29 | 2.1.24.6 | Container pentru rezuduuri la gratare, 6 mc | 25027 | 04.05.2010 | 96 | 18250
30 | 2.1.24.6 | Container pentru rezuduuri la gratare, 6 mc | 25028 | 04.05.2010 | 96 | 18250
31 | 2.1.24.6 | Container pentru rezuduuri la gratare, 6 mc | 25029 | 04.05.2010 | 96 | 18250
32 | 2.1.24.6 | Container pentru rezuduuri la gratare, 6 mc | 25030 | 04.05.2010 | 96 | 18250
33 | 1.8.13 | Bazin desnisipator/ separator de grasimi, din beton armat, semiangropat volum total 956 mc | 13806 | 04.05.2010 | 480 | 2680144.71
34 | 2.1.17.1.1.2 | Pompe pentru nisip, Tip Willo-EMU FA 08.52VR+T17-6/8K | 25031 | 04.05.2010 | 72 | 117276.12
35 | 2.1.17.1.1.2 | Pompe pentru nisip, Tip Willo-EMU FA 08.52VR+T17-6/8K | 25032 | 04.05.2010 | 72 | 117276.12
36 | 2.1.17.1.1.2 | Pompa de nisip de rezerva, Tip Willo-EMU FA 08.52VR +T17-6/8K | 25033 | 04.05.2010 | 72 | 113579.48
37 | 1.8.13 | Instalatie hidraulica la statia de pompare nisip, otel DN 200 | 13807 | 04.05.2010 | 480 | 73932.67
38 | 2.3.6.1 | Instalatie de ridicare pompe de nisip la camera desnisipator/ separator de grasimi, tip Wilo E/HA125 kg | 25034 | 04.05.2010 | 120 | 8241.64
39 | 2.1.17.2 | Clasor de nisip, tip HUBER ROSF3 | 25035 | 04.05.2010 | 96 | 516549.35
40 | 2.1.16.4.3 | Suflanta la desnisipator, tip Lutos DT50/72 | 25036 | 04.05.2010 | 144 | 55664.88
41 | 2.1.16.4.3 | Suflanta la desnisipator, tip Lutos DT50/72 | 25037 | 04.05.2010 | 144 | 55664.88
42 | 2.3.6.4 | Sistem distributie aer la desnisipator/separator de grasimi | 25038 | 04.05.2010 | 120 | 36966.34
43 | 2.1.24.4 | Stavilare la camera desnisipator/separator de grasmi, din otel galvanizat | 25039 | 04.05.2010 | 288 | 35939.58
44 | 2.1.24.4 | Stavilare la camera desnisipator/separator de grasmi, din otel galvanizat | 25040 | 04.05.2010 | 288 | 35939.58
45 | 2.1.24.4 | Stavilare la camera desnisipator/separator de grasmi, din otel galvanizat | 25041 | 04.05.2010 | 288 | 35939.58
46 | 2.1.24.4 | Stavilare la camera desnisipator/separator de grasmi, din otel galvanizat | 25042 | 04.05.2010 | 288 | 35939.58
47 | 2.3.6.4.2 | Banda transportoare la separare nisip | 25043 | 04.05.2010 | 84 | 68182.56
48 | 2.1.24.6 | Container pentru nisip, 6 mc | 25044 | 04.05.2010 | 96 | 24333.37
49 | 2.1.24.6 | Container pentru nisip, 6 mc | 25045 | 04.05.2010 | 96 | 24333.37
50 | 1.8.13 | Cheson statie de pompare grasimi, dreptunghiular din beton armat semiangropat | 13808 | 04.05.2010 | 480 | 55440.03
51 | 2.1.17.1.1.2 | Pompa pentru grasimi, tip MONO C15 KC 11 RMA | 25046 | 04.05.2010 | 72 | 31127.83
52 | 2.1.17.1.1.2 | Pompa pentru grasimi, tip MONO C15 KC 11 RMA | 25047 | 04.05.2010 | 72 | 31127.83
53 | 2.1.17.1.1.2 | Pompa pentru grasimi rezerva, tip MONO C15 KC 11 RMA | 25048 | 04.05.2010 | 72 | 26688.93
54 | 1.8.13 | Instalatie hidraulica la statia de pompare grasimi | 13809 | 04.05.2010 | 480 | 10393.66
55 | 2.2.1.2. | Instalatie de preparare si dozare chimicale pentru defosforizare | 25049 | 04.05.2010 | 120 | 150352.01
56 | 2.1.17.1.1.2 | Pompa ape drenate, la SP7 tip Willo-EMUFA 10.34E +FK202-4/17 | 25050 | 04.05.2010 | 72 | 68961.67
57 | 2.1.17.1.1.2 | Pompa ape drenate, la SP7 tip Willo-EMUFA 10.34E +FK202-4/17 | 25051 | 04.05.2010 | 72 | 68961.67
58 | 2.1.17.1.1.2 | Pompa ape drenate, la SP7 tip Willo-EMUFA 10.34E +FK202-4/17 | 25052 | 04.05.2010 | 72 | 68961.67
59 | 1.8.13 | Instalatie hidraulica statie pompare ape drenate | 13810 | 04.05.2010 | 480 | 9133.24
60 | 1.8.13 | Camin de distributie la decantoarele primare | 13811 | 04.05.2010 | 480 | 354088.61
61 | 2.1.24.4 | Stavilar de izolare la camin distributie la decantoarele primare, din otel inox | 25053 | 04.05.2010 | 288 | 51968.24
62 | 2.1.24.4 | Stavilar de izolare la camin distributie la decantoarele primare, din otel inox | 25054 | 04.05.2010 | 288 | 51968.24
63 | 2.1.24.4 | Stavilar de izolare la camin distributie la decantoarele primare, din otel inox | 25055 | 04.05.2010 | 288 | 51968.24
64 | 2.1.24.4 | Stavilar de izolare la camin distributie la decantoarele primare, din otel inox | 25056 | 04.05.2010 | 288 | 51968.24
65 | 2.1.24.4 | Batardou pentru izolare in camin de distibutie la decantoare primare (4 locasuri, 1 set panou) | 25057 | 04.05.2010 | 288 | 118784.55
66 | 2.1.17.1.1.2 | Pompa de namol la SP 1 pentru decantoarele primare, tip MONO C17kc11RMB | 25058 | 04.05.2010 | 72 | 53586.8
67 | 2.1.17.1.1.2 | Pompa de namol la SP 1 pentru decantoarele primare, tip MONO C17kc11RMB | 25059 | 04.05.2010 | 72 | 53586.8
68 | 1.8.13 | Instalatie hidraulica pompare namol primar, conducte PEHD, DN 200-150 | 13812 | 04.05.2010 | 480 | 14848.07
69 | 1.8.7 | Conducta de alimentare cu apa uzata de la distribuitor la decantor primar 1- otel DN 700 | 13813 | 04.05.2010 | 480 | 200448.96
70 | 1.8.7 | Conducta de alimentare cu apa uzata de la distribuitor la decantor primare 4 -otel DN 700 | 13814 | 04.05.2010 | 480 | 200448.96
71 | 1.8.4 | Canal de evacuare apa decantata din decantor primar 2, | 13815 | 04.05.2010 | 480 | 355660.19
72 | 1.8.4 | Canal de evacuare apa decantata din decantor primare 3 | 13816 | 04.05.2010 | 480 | 355660.19
73 | 1.8.4 | Canale de evacuare apa decantata din decantoarele primare 1 ( canal deschis) | 21525 | 01/10/1979 | 480 | 31421.39
74 | 1.8.4 | Canale de evacuare apa decantata din decantoarele primare 4 ( canal deschis) | 21525 | 01/10/1979 | 480 | 31421.39
75 | 1.8.13 | Camine pentru grasimi la decantoarele primare- 4 buc | 13817 | 04.05.2010 | 480 | 5175.32
76 | 2.3.6.4.4 | Pompa Arhimede la statia de pompare apa decantata, tip Spaans Babcock, Screw-type pumps BE, 750 l/s, 55kW | 25060 | 04.05.2010 | 144 | 412319.02
77 | 2.3.6.4.4 | Pompa Arhimede la statia de pompare apa decantata, tip Spaans Babcock, Screw-type pumps BE, 750 l/s, 55kW | 25061 | 04.05.2010 | 144 | 412319.02
78 | 2.3.6.4.4 | Pompa Arhimede la statia de pompare apa decantata, tip Spaans Babcock, Screw-type pumps BE, 750 l/s, 55kW | 25062 | 04.05.2010 | 144 | 412319.02
79 | 2.1.24.4 | Stavilare de izolare la pompele SPAD,din otel inox | 25063 | 04.05.2010 | 288 | 18558.59
80 | 2.1.24.4 | Stavilare de izolare la pompele SPAD,din otel inox | 25064 | 04.05.2010 | 288 | 18558.59
81 | 2.1.24.4 | Stavilare de izolare la pompele SPAD,din otel inox | 25065 | 04.05.2010 | 288 | 18558.59
82 | 2.1.24.4 | Stavilare la distribuitor apa decantata la bazin de aerare, din otel inox | 25066 | 04.05.2010 | 288 | 22272.1
83 | 2.1.24.4 | Stavilare la distribuitor apa decantata la bazin de aerare, din otel inox | 25067 | 04.05.2010 | 288 | 22272.1
84 | 2.1.24.4 | Stavilare la distribuitor apa decantata la bazin de aerare, din otel inox | 25068 | 04.05.2010 | 288 | 22272.1
85 | 1.8.13 | Distribuitor de apa decantata spre bazin de aerare | 13835 | 04.05.2010 | 480 | 41883.93
86 | 2.1.17.5.B | Mixere in bazinul de aerare – compartimentul 1, tip Willo-EMU TR-50-2.37/8V | 25070 | 04.05.2010 | 120 | 35062.65
87 | 2.1.17.5.B | Mixere in bazinul de aerare – compartimentul 1, tip Willo-EMU TR-50-2.37/8V | 25071 | 04.05.2010 | 120 | 35062.65
88 | 2.1.17.5.B | Mixere in bazinul de aerare – compartimentul 1, tip Willo-EMU TR-50-2.37/8V | 25072 | 04.05.2010 | 120 | 35062.65
89 | 2.1.17.5.B | Mixere in bazinul de aerare – compartimentul 1, tip Willo-EMU TR-50-2.37/8V | 25073 | 04.05.2010 | 120 | 35062.65
90 | 2.1.17.5.B | Mixere in bazinul de aerare – compartimentul 1, tip Willo-EMU TR-50-2.37/8V | 25074 | 04.05.2010 | 120 | 35062.65
91 | 2.1.17.5.B | Mixere in bazinul de aerare – compartimentul 1, tip Willo-EMU TR-50-2.37/8V | 25075 | 04.05.2010 | 120 | 35062.65
92 | 2.1.17.5.B | Mixere in bazinul de aerare – compartimentul 2, tip Willo-EMU TR-50-2.37/8V | 25076 | 04.05.2010 | 120 | 35062.65
93 | 2.1.17.5.B | Mixere in bazinul de aerare – compartimentul 2, tip Willo-EMU TR-50-2.37/8V | 25077 | 04.05.2010 | 120 | 35062.65
94 | 2.1.17.5.B | Mixere in bazinul de aerare – compartimentul 2, tip Willo-EMU TR-50-2.37/8V | 25078 | 04.05.2010 | 120 | 35062.65
95 | 2.1.17.5.B | Mixere in bazinul de aerare – compartimentul 2, tip Willo-EMU TR-50-2.37/8V | 25079 | 04.05.2010 | 120 | 35062.65
96 | 2.1.17.5.B | Mixere in bazinul de aerare – compartimentul 2, tip Willo-EMU TR-50-2.37/8V | 25080 | 04.05.2010 | 120 | 35062.65
97 | 2.1.17.5.B | Mixere in bazinul de aerare – compartimentul 2, tip Willo-EMU TR-50-2.37/8V | 25081 | 04.05.2010 | 120 | 35062.65
98 | 2.1.17.5.B | Mixere in bazinul de aerare – compartimentul 3, tip Willo-EMU TR-50-2.47/12R | 25082 | 04.05.2010 | 120 | 38829.39
99 | 2.1.17.5.B | Mixere in bazinul de aerare – compartimentul 3, tip Willo-EMU TR-50-2.47/12R | 25083 | 04.05.2010 | 120 | 38829.39
100 | 2.1.17.5.B | Mixere in bazinul de aerare – compartimentul 3, tip Willo-EMU TR-50-2.47/12R | 25084 | 04.05.2010 | 120 | 38829.39
101 | 2.1.17.5.B | Mixere in bazinul de aerare – compartimentul 3, tip Willo-EMU TR-50-2.47/12R | 25085 | 04.05.2010 | 120 | 38829.39
102 | 2.1.17.5.B | Mixere in bazinul de aerare – compartimentul 3, tip Willo-EMU TR-50-2.47/12R | 25086 | 04.05.2010 | 120 | 38829.39
103 | 2.1.17.5.B | Mixere in bazinul de aerare – compartimentul 3, tip Willo-EMU TR-50-2.47/12R | 25087 | 04.05.2010 | 120 | 38829.39
104 | 2.1.17.5.B | Mixere in bazinul de aerare – compartimentul 3, tip Willo-EMU TR-50-2.47/12R | 25088 | 04.05.2010 | 120 | 34686.42
105 | 2.1.24.4 | Aeratoare,tip Spaans Babcock O2max, 30kW | 25089 | 04.05.2010 | 288 | 162836.98
106 | 2.1.24.4 | Aeratoare,tip Spaans Babcock O2max, 30kW | 25090 | 04.05.2010 | 288 | 162836.98
107 | 2.1.24.4 | Aeratoare,tip Spaans Babcock O2max, 30kW | 25091 | 04.05.2010 | 288 | 162836.98
108 | 2.1.24.4 | Aeratoare,tip Spaans Babcock O2max, 30kW | 25092 | 04.05.2010 | 288 | 162836.98
109 | 2.1.24.4 | Aeratoare,tip Spaans Babcock O2max, 30kW | 25093 | 04.05.2010 | 288 | 162836.98
110 | 2.1.24.4 | Aeratoare,tip Spaans Babcock O2max, 30kW | 25094 | 04.05.2010 | 288 | 162836.98
111 | 2.1.24.4 | Aeratoare,tip Spaans Babcock O2max, 30kW | 25095 | 04.05.2010 | 288 | 162836.98
112 | 2.1.24.4 | Aeratoare,tip Spaans Babcock O2max, 30kW | 25096 | 04.05.2010 | 288 | 162836.98
113 | 2.1.24.4 | Aeratoare,tip Spaans Babcock O2max, 30kW | 25097 | 04.05.2010 | 288 | 162836.98
114 | 2.1.24.4 | Aeratoare,tip Spaans Babcock O2max, 30kW | 25098 | 04.05.2010 | 288 | 162836.98
115 | 2.1.24.4 | Aeratoare,tip Spaans Babcock O2max, 30kW | 25099 | 04.05.2010 | 288 | 162836.98
116 | 2.1.24.4 | Aeratoare,tip Spaans Babcock O2max, 30kW | 25100 | 04.05.2010 | 288 | 162836.98
117 | 2.1.24.4 | Aeratoare,tip Spaans Babcock O2max, 30kW | 25101 | 04.05.2010 | 288 | 162836.98
118 | 2.1.24.4 | Aeratoare,tip Spaans Babcock O2max, 30kW | 25102 | 04.05.2010 | 288 | 162836.98
119 | 2.1.24.4 | Aeratoare,tip Spaans Babcock O2max, 30kW | 25103 | 04.05.2010 | 288 | 162836.98
120 | 2.1.24.4 | Aeratoare,tip Spaans Babcock O2max, 30kW | 25104 | 04.05.2010 | 288 | 162836.98
121 | 2.1.24.4 | Aeratoare,tip Spaans Babcock O2max, 30kW | 25105 | 04.05.2010 | 288 | 162836.98
122 | 2.1.24.4 | Aeratoare,tip Spaans Babcock O2max, 30kW | 25106 | 04.05.2010 | 288 | 162836.98
123 | 2.1.24.4 | Aeratoare,tip Spaans Babcock O2max, 30kW | 25107 | 04.05.2010 | 288 | 162836.98
124 | 2.1.24.4 | Aeratoare,tip Spaans Babcock O2max, 30kW | 25108 | 04.05.2010 | 288 | 162836.98
125 | 2.1.24.4 | Aeratoare,tip Spaans Babcock O2max, 30kW | 25109 | 04.05.2010 | 288 | 162836.98
126 | 2.1.24.4 | Aeratoare,tip Spaans Babcock O2max, 30kW | 25110 | 04.05.2010 | 288 | 162836.98
127 | 2.1.24.4 | Aeratoare,tip Spaans Babcock O2max, 30kW | 25111 | 04.05.2010 | 288 | 162836.98
128 | 2.1.24.4 | Aeratoare,tip Spaans Babcock O2max, 30kW | 25112 | 04.05.2010 | 288 | 162836.98
129 | 2.1.24.4 | Aeratoare,tip Spaans Babcock O2max, 30kW | 25113 | 04.05.2010 | 288 | 162836.98
130 | 2.1.24.4 | Aeratoare,tip Spaans Babcock O2max, 30kW | 25114 | 04.05.2010 | 288 | 162836.98
131 | 2.1.24.4 | Aeratoare,tip Spaans Babcock O2max, 30kW | 25115 | 04.05.2010 | 288 | 162836.98
132 | 2.1.24.4 | Aeratoare,tip Spaans Babcock O2max, 30kW | 25116 | 04.05.2010 | 288 | 162836.98
133 | 2.1.24.4 | Aeratoare,tip Spaans Babcock O2max, 30kW | 25117 | 04.05.2010 | 288 | 162836.98
134 | 2.1.24.4 | Aeratoare,tip Spaans Babcock O2max, 30kW | 25118 | 04.05.2010 | 288 | 162836.98
135 | 2.1.24.4 | Aeratoare,tip Spaans Babcock O2max, 30kW | 25119 | 04.05.2010 | 288 | 162836.98
136 | 2.1.24.4 | Aeratoare,tip Spaans Babcock O2max, 30kW | 25120 | 04.05.2010 | 288 | 162836.98
137 | 2.1.24.4 | Aeratoare,tip Spaans Babcock O2max, 30kW | 25121 | 04.05.2010 | 288 | 162836.98
138 | 2.1.24.4 | Aeratoare,tip Spaans Babcock O2max, 30kW | 25122 | 04.05.2010 | 288 | 162836.98
139 | 2.1.24.4 | Aeratoare,tip Spaans Babcock O2max, 30kW | 25123 | 04.05.2010 | 288 | 162836.98
140 | 2.1.24.4 | Aeratoare,tip Spaans Babcock O2max, 30kW | 25124 | 04.05.2010 | 288 | 162836.98
141 | 2.1.17.1.1.2 | Pompe pentru recirculare interna in bazinul de aerare, tip Willo-EMU RZP 60-3.34-4/16S17 | 25125 | 04.05.2010 | 72 | 49037.28
142 | 2.1.17.1.1.2 | Pompe pentru recirculare interna in bazinul de aerare, tip Willo | 25126 | 04.05.2010 | 72 | 49037.28
143 | 2.1.17.1.1.2 | Pompe pentru recirculare interna in bazinul de aerare, tip Willo | 25127 | 04.05.2010 | 72 | 49037.28
144 | 2.1.17.1.1.2 | Pompe pentru recirculare interna in bazinul de aerare, tip Willo | 25128 | 04.05.2010 | 72 | 49037.28
145 | 2.1.17.1.1.2 | Pompe pentru recirculare interna in bazinul de aerare, tip Willo | 25129 | 04.05.2010 | 72 | 49037.28
146 | 2.1.17.1.1.2 | Pompe pentru recirculare interna in bazinul de aerare, tip Willo | 25130 | 04.05.2010 | 72 | 49037.28
147 | 2.1.17.1.1.2 | Pompe pentru recirculare interna rezerva la bazinul de aerare, tip Willo-EMU RZP 60-3.34-4/16S17 | 25131 | 04.05.2010 | 72 | 37667.28
148 | 2.3.6.1 | Instalatie de ridicare pentru pompe de recirculare interna si mixere, tip Wilo E/HA125 kg | 25132 | 04.05.2010 | 120 | 19687.11
149 | 2.3.6.1 | Instalatie de ridicare pentru pompe de recirculare interna si mixere, tip Wilo E/HA125kg | 25133 | 04.05.2010 | 120 | 19687.11
150 | 2.3.6.1 | Instalatie de ridicare pentru pompe de recirculare interna si mixere, tip Wilo E/HA250 kg | 25134 | 04.05.2010 | 120 | 19687.11
151 | 1.8.12 | Bazin de aerare oras Tg Mures | 23433 | 01/12/1987 | 480 | 3058083.15
152 | 1.8.13 | Instalatie hidraulica de recirculare interna la bazinul de aerare, HOBAS DN 600 | 13818 | 04.05.2010 | 480 | 158420.17
153 | 1.8.7 | Conducte de legatura de la distribuitor apa decantata la bazin de aerare, HOBAS DN 800/500. | 13819 | 04.05.2010 | 480 | 74240.34
154 | 1.8.4 | Distribuitor apa aerata la decantoarele secundare (distribuitor secundar) | 20001 | 01/06/1969 | 480 | 68354.34
155 | 2.1.24.4 | Stavilar manual la distribuitor apa aerata la decantoarele secundare, din otel inox | 25135 | 04.05.2010 | 288 | 55680.26
156 | 2.1.24.4 | Stavilar manual la distribuitor apa aerata la decantoarele secundare, din otel inox | 25136 | 04.05.2010 | 288 | 55680.26
157 | 2.1.24.4 | Stavilar manual la distribuitor apa aerata la decantoarele secundare, din otel inox | 25137 | 04.05.2010 | 288 | 55680.26
158 | 2.1.24.4 | Stavilar manual la distribuitor apa aerata la decantoarele secundare, din otel inox | 25138 | 04.05.2010 | 288 | 55680.26
159 | 2.1.24.4.2 | Pod raclor la decantoar secundar 4 | 30405 | 30/10/1998 | 360 | 10904.02
160 | 2.1.24.4.2 | Pod raclor la decantoar secundar 3 ( Racloare) | 42999 | 01/12/1986 | 360 | 10904.02
161 | 2.1.24.4.2 | Pod raclor la decantoar secundar 2( Racloare) | 43000 | 01/12/1986 | 360 | 10904.02
162 | 2.1.24.4.2 | Pod raclor la decantoar secundar 1( Racloare) | 43001 | 01/12/1986 | 360 | 10904.02
163 | 2.3.6.4.4 | Pompa Arhimede la statia de pompare namol recirculat si exces, SPNB1,tip Spaans Babcock screw, 480 l/s, 45 kW | 25139 | 04.05.2010 | 144 | 558309.29
164 | 2.3.6.4.4 | Pompa Arhimede la statia de pompare namol recirculat si exces, SPNB1, tip Spaans Babcock screw, 480 l/s, 345 kW | 25140 | 04.05.2010 | 144 | 558309.29
165 | 2.3.6.4.4 | Pompa Arhimede la statia de pompare namol recirculat si exces, SPNB1, tip Spaans Babcock screw, 480 l/s, 45 kW | 25141 | 04.05.2010 | 144 | 558309.29
166 | 2.1.24.4 | Stavilar la statia de pompare SPNB1, din otel inox | 25142 | 04.05.2010 | 288 | 81664.38
167 | 2.1.24.4 | Stavilar la statia de pompare SPNB1, din otel inox | 25143 | 04.05.2010 | 288 | 81664.38
168 | 2.1.24.4 | Stavilar la statia de pompare SPNB1, din otel inox | 25144 | 04.05.2010 | 288 | 81664.38
169 | 2.1.24.4 | Vana de izolare pe conducta de refulare SPNB2 | 25145 | 04.05.2010 | 288 | 74240.34
170 | 2.1.24.4 | Vane de reglare a namolului extras din decantoarele secundare- actionate electric | 25146 | 04.05.2010 | 288 | 65554.81
171 | 2.1.24.4 | Vane de reglare a namolului extras din decantoarele secundare- actionate electric | 25147 | 04.05.2010 | 288 | 65554.81
172 | 2.1.24.4 | Vane de reglare a namolului extras din decantoarele secundare- actionate electric | 25148 | 04.05.2010 | 288 | 65554.81
173 | 2.1.24.4 | Vane de reglare a namolului extras din decantoarele secundare- actionate electric | 25149 | 04.05.2010 | 288 | 65554.81
174 | 1.8.13 | Camin de colectare namol de la decantoarele secundare, dreptunghiular din beton armat, semiangropat | 13820 | 04.05.2010 | 480 | 73932.67
175 | 1.8.13 | Camine pentru debitmetre pe conductele de namol recirculat din decantoarele secundare, dreptunghiular din beton armat, semiangropat | 13821 | 04.05.2010 | 480 | 39605.04
176 | 1.8.13 | Camine pentru debitmetre pe conductele de namol recirculat din decantoarele secundare, dreptunghiular din beton armat, semiangropat | 13822 | 04.05.2010 | 480 | 39605.04
177 | 1.8.13 | Camine pentru debitmetre pe conductele de namol recirculat din decantoarele secundare, dreptunghiular din beton armat, semiangropat | 13823 | 04.05.2010 | 480 | 39605.04
178 | 1.8.13 | Camine pentru debitmetre pe conductele de namol recirculat din decantoarele secundare, dreptunghiular din beton armat, semiangropat | 13824 | 04.05.2010 | 480 | 39605.04
179 | 1.8.7 | Retea de conducte de namol recirculat de la decantoarele secundare la SPNB1, OL DN 500,600,1000 | 13825 | 04.05.2010 | 480 | 349701.54
180 | 2.1.24.4 | Vana de reglare namol in exces | 25150 | 04.05.2010 | 288 | 73932.67
181 | 1.7.2.1 | Instalatie electrica la gratare | 13826 | 04.05.2010 | 144 | 886577.91
182 | 1.7.2.2 | Instalatie electrica la deznisipator- separator de grasimi si statie de pompare grasimi | 13827 | 04.05.2010 | 180 | 267994.13
183 | 1.7.2.2 | Instalatie electrica la statia de pompare namol primar SP1 | 13828 | 04.05.2010 | 180 | 236575.9
184 | 1.7.2.2 | Instalatie electrica la statia de pompare apa decantata SPAD | 13829 | 04.05.2010 | 180 | 620516.06
185 | 1.7.2.1 | Instalatie electrica la bazinul de aerare | 13830 | 04.05.2010 | 144 | 1682980.35
186 | 1.7.2.1 | Instalatie electrica la statia de pompare namol recirculat (SPNB1) | 13831 | 04.05.2010 | 144 | 529080.44
187 | 1.7.2.1 | Instalatie electrica la statia de pompare ape drenate (SP7) | 13832 | 04.05.2010 | 144 | 111196.25
188 | 1.7.2.2 | Instalatie electrica pentru dispecerat | 13833 | 04.05.2010 | 180 | 22619.24
189 | 1.7.2.1 | Instalatie electrica la tablou general de distributie | 13834 | 04.05.2010 | 144 | 2485149.63
190 | 3.3.6 | Instalatie de protectie impotriva descarcarilor electrice, paratraznete tip PDA si centura de pamantare a obiectelor de pe linia apei | 31104 | 04.05.2010 | 180 | 175450.36
191 | 2.2.8 | Sistem de urmarire, reglare si control in procesul tehnologic, SCADA | 25151 | 04.05.2010 | 120 | 3262088.85
192 | 2.2.9 | Calculator Server tip ML 350 HP cu monitor LCD la sistemul SCADA | 25152 | 04.05.2010 | 36 | 34532.26
193 | 2.2.9 | Calculator Server tip ML 350 HP cu monitor LCD la sistemul SCADA | 25153 | 04.05.2010 | 36 | 34532.26
194 | 2.2.9 | Calculator PC tip HP DC 5800 cu monitor LCD la sistemul SCADA | 25154 | 04.05.2010 | 36 | 6441.46
195 | 2.2.9 | Calculator PC tip HP DC 5800 cu monitor LCD la sistemul SCADA | 25155 | 04.05.2010 | 36 | 6441.46
196 | 2.2.9 | Sursa de tensiune neintreruptibila UPS tip APC 3000 VA la sistemul SCADA | 25156 | 04.05.2010 | 36 | 19934.22
197 | 2.2.8 | Echipamente AMC gratare | 25157 | 04.05.2010 | 120 | 142215.73
198 | 2.2.8 | Echipamente AMC la deznisipator - separator de grasimi si statie de pompare grasimi | 25158 | 04.05.2010 | 120 | 22214.4
199 | 2.2.8 | Echipamente AMC decantoare primare | 25159 | 04.05.2010 | 120 | 58002.28
200 | 2.2.8 | Echipamente AMC statie de pompare ape decantate SPAD | 25160 | 04.05.2010 | 120 | 79202.92
201 | 2.2.8 | Echipamente AMC bazin aerare | 25161 | 04.05.2010 | 120 | 142978.51
202 | 2.2.8 | Echipamente AMC decantoare secundare | 25162 | 04.05.2010 | 120 | 179250.89
203 | 2.2.8 | Echipamente AMC deversare ape epurate | 25163 | 04.05.2010 | 120 | 134011.36
204 | 2.2.8 | Echipamente AMC statie namol recirculat SPNB1 | 25164 | 04.05.2010 | 120 | 42587.84
205 | 2.2.8 | Echipamente AMC statie pompare ape drenate( SP7) | 25165 | 04.05.2010 | 120 | 11461.49
206 | 1.8.7 | Conducta delegatura intre statia de pompare SPAD si distribuitor apa aerata, GRP 1400, 75 m (conducta canal sub presiune intre statie PPE si bazin) | 23705 | 01/11/1988 | 480 | 519734.3
207 | 1.8.12. | Conducta delegatura intre statia de pompare SNB1 si distribuitor namol recirculat si exces,GRP 1200, 41 m (canal de legatura D1000(intre SPNRB si distrib namol biol.)) | 23648 | 01/11/1988 | 480 | 284121.41
208 | 1.8.7 | Conducta de legatura de la distribuitor ape pluviale la bazin retentie Hobas Dn 1200, 60 m | 13956 | 30.06.2010 | 480 | 286870.88
209 | 1.8.12 | Cheson statie de pompare ape pluviale, din beton armat | 13948 | 30.06.2010 | 480 | 605757.26
210 | 2.1.17.1.1.2 | Pompa submersibila la bazin retentie ape pluviale, tip Willo-EMU FA 25.32D+HC20.1-4/30K | 25172 | 30.06.2010 | 72 | 157435.59
211 | 2.1.17.1.1.2 | Pompa submersibila la bazin retentie ape pluviale, tip Willo-EMU FA 25.32D+HC20.1-4/30K | 25173 | 30.06.2010 | 72 | 157435.59
212 | 2.1.17.1.1.2 | Pompa submersibila la bazin retentie ape pluviale, tip Willo-EMU FA 25.32D+HC20.1-4/30K | 25174 | 30.06.2010 | 72 | 157435.59
213 | 2.3.6.1 | Sistem de ridicare pompe la bazin de retentie ape pluviale, Tip Wilo ZE/EH 1600 | 25175 | 30.06.2010 | 120 | 10615.28
214 | 2.1.17.5.B | Mixer la bazin de retentie ape pluviale, Tip Willo-EMU TR-14.145-4/16 | 25176 | 30.06.2010 | 120 | 652433.39
215 | 1.8.13 | Camera de deversare din bazinul de retentie ape pluviale, dreptunghiular din beton armat | 13949 | 30.06.2010 | 480 | 227158.99
216 | 1.8.13 | Camin de conectare -iesire bazin retentie cu canal de evacuare in emisar, din beton armat semiangropat | 13950 | 30.06.2010 | 480 | 283327.83
217 | 1.8.13 | Camin pentru debitmetru la iesire din bazin de retentie, din beton armat semiangropat | 13951 | 30.06.2010 | 480 | 530038.76
218 | 1.8.13 | Camin de vane pe conductele de refulare din bazinul de retentie ape pluviale, din beton armat semiangropat | 13952 | 30.06.2010 | 480 | 388502.42
219 | 1.8.12 | Bazin de retentie ape pluviale (bazin de omogenizare la statia de epurare Cristesti) | 42901 | 01.11.1985 | 480 | 999499.5
220 | 2.1.24.4 | Pasarela in bazinul de retentie ape pluviale din otel galvanizat, pentru instalatia de ridicat pompe | 25177 | 30.06.2010 | 288 | 229709.24
221 | 2.1.24.4 | Pasarela in bazinul de retentie ape pluviale din otel galvanizat, pentru instalatia de prelevat probe | 25178 | 30.06.2010 | 288 | 229709.24
222 | 1.8.7 | Conducta de refulare de la statia de pompare ape pluviale la camin de vane, otel DN 350 | 13953 | 30.06.2010 | 480 | 45431.8
223 | 1.8.7 | Conducta de refulare de la camin de vane la camera distribuitor ape pluviale, HOBAS DN 500 | 13954 | 30.06.2010 | 480 | 255319.93
224 | 1.8.7 | Conducta de evacuare din bazin de retentie ape pluviale, inclusiv trecere prin camin debitnmetru, HOBAS DN1200 | 13955 | 30.06.2010 | 480 | 71985.58
225 | 2.3.6.2 | Pod rulant la hala gratare | 25166 | 30.06.2010 | 180 | 54400.09
226 | 2.1.24.4.2 | Pod raclor la desnisipator/ separator de grasimi | 25167 | 30.06.2010 | 360 | 7393.28
227 | 2.3.6.1 | Instalatie de ridicare pompe de ape drenate | 25168 | 30.06.2010 | 120 | 22605.14
228 | 2.3.6.1 | Instalatie de ridicare pompe de namol primar | 25169 | 30.06.2010 | 120 | 29128.36
229 | 3.3.5 | Sistem de supraveghere video la hala grătarelor | 31105 | 30.06.2010 | 144 | 134521.46
230 | 2.1.24.3 | Sistem de protectie impotriva incendiilor | 25170 | 30.06.2010 | 144 | 102619.96
231 | 1.7.2.2 | Instalatie electrica la bazin retentie ape pluviale | 13957 | 30.06.2010 | 180 | 142485.03
232 | 2.2.8 | Instalatie AMC la sistem bazin retentie ape pluviale | 25171 | 30.06.2010 | 120 | 60037.17
|  | TOTAL |  |  |  | 45054927.9
| PREDATOR, |  |  |  |  | PRIMITOR,
| S.C. COMPANIA AQUASERV S.A. |  |  |  |  | MUNICIPIUL TÎRGU MUREŞ, prin:
| Berekmeri Jozsef |  |  |  |  | Csegzi Sandor
| Sabau Daniela |  |  |  |  | Racz Ernest Lucian
| Crisan Sorin |  |  |  |  | Cotrut Liliana
Kecskes Levente
Ciupe Vlad
Note on E7: etakacs: Acest numar de inventar se regaseste si in lista aferenta retelelor de canalizare - anexa 2 - poz 160
Note on E8: etakacs: Acest numar de inventar se regaseste si in lista aferenta retelelor de canalizare - anexa 2 - poz 161
Note on E79: etakacs: acest numar de inventar apare si la pozitia urmatoare din acest tabel
Note on E80: etakacs: acest numar de inventar apare si la pozitia precedenta din acest tabel

## SEW
|  |  |  | 11.06.2010 |  |  | Anexa 2
Lista mijloacelor fixe recepţionate în urma Măsurii ISPA aferent Sistemului de colectare ape uzate şi pluviale
Nr crt | Cod de Clasificare | Denumirea mijlocului fix | Numar inventar | Data punerii in funcţiune | Durata normata -luni- | Valoarea de inventar -lei- | Observatii
1 | 2 | 3 | 4 | 5 | 6 | 7 | 8
1 | 1.8.7. | Reţea canal menajer, Str : Agricultorilor Lungime: 538 ml Diametru : 250 mm Material : PVC Nr. camine de vizitare : 12 buc | 13836 | 11.06.2010 | 480 | 237683.38
2 | 1.8.7. | Racorduri canal menajer, Str : Agricultorilor , Nr. racorduri : 37 buc. Lungime Racord : 375 ml Diametru : 150 mm Material : PVC | 13837 | 11.06.2010 | 480 | 7488.33
3 | 1.8.7. | Reţea canal pluvial, Str : Agricultorilor Lungime : 213 ml Diametru : 400mm/20ml 600mm/82ml 500 mm/111 ml Material : PVC Nr. camine de vizitare : 8 buc Nr.guri de scurgere : 13 buc. | 13838 | 11.06.2010 | 480 | 98089.24
4 | 1.8.7. | Reţea canal menajer, Str : Ciucului , Lungime :248 ml Diametru : 250mm Material : PVC Nr. camine de vizitare : 5 buc. | 13839 | 11.06.2010 | 480 | 115829.55
5 | 1.8.7. | Racorduri canal menajer, Str : Ciucului Nr. racorduri :28buc. Lungime racord : 164 ml Diametru :150 mm Material : PVC | 13840 | 11.06.2010 | 480 | 3225.03
6 | 1.8.7. | Reţea canal pluvial, Str Ciucului, Lungime: 275 ml Diametru : 500 mm Material : PVC Nr. camine de vizitare : 11 buc. Nr.guri de scurgere : 18 buc. | 13841 | 11.06.2010 | 480 | 327917.2
7 | 1.8.7. | Reţea canal menajer, Str : David Rusu , Lungime : 449 ml Diametru : 250 mm Material : PVC Nr. camine de vizitare : 8 buc. | 13842 | 11.06.2010 | 480 | 194006.22
8 | 1.8.7. | Racorduri canal menajer, Str : David Rusu Nr. racorduri : 53 buc.Lungime racord : 183 ml Diametru :150 mm Material : PVC | 13843 | 11.06.2010 | 480 | 3654.31
9 | 1.8.7. | Reţea canal pluvial, Str David Rusu Lungime: 481 ml Diametru : 300mm/293 ml 500mm/188 Material : PVC Nr. camine de vizitare : 17 buc. Nr.guri de scurgere:32buc. | 13844 | 11.06.2010 | 480 | 140444.78
10 | 1.8.7. | Reţea canal menajer, Str :Lazar Blejnari , Lungime : 328ml Diametru :250mm Material : PVC Nr. camine de vizitare : 7 buc. | 13947 | 11.06.2010 | 480 | 146123.12
11 | 1.8.7. | Racorduri canal menajer, Str : Lazar Blejnari , Nr. racorduri: 38buc Lungime racord : 174 ml Diametru :150mmMaterial : PVC | 13845 | 11.06.2010 | 480 | 3474.59
12 | 1.8.7. | Reţea canal pluvial ,Str : Lazar Blejnari, Lungime : 322 ml Diametru : 300mm Material : PVC Nr. camine de vizitare : 11buc Nr.guri de scurgere 26 buc | 13846 | 11.06.2010 | 480 | 126990.12
13 | 1.8.7. | Reţea canal menajer, Str :Ionel Giurchi , Lungime : 531m Diametru : 250 mm Material : PVC Nr. camine de vizitare : 11buc | 13847 | 11.06.2010 | 480 | 228271.23
14 | 1.8.7. | Racorduri canal menajer, Str Ionel Giurchi. , Nr. racorduri : 71buc Lungime racord : 341ml Diametru : 150 mm Material : PVC | 13848 | 11.06.2010 | 480 | 6809.39
15 | 1.8.7. | Reţea canal pluvial , Str :Ionel Giurchi, Lungime: 495ml Diametru : 300 mm Material : PVC Nr. camine de vizitare : 17 buc Nr.guri de scurgere : 34 buc | 13849 | 11.06.2010 | 480 | 156808.64
16 | 1.8.7. | Reţea canal menajer, Str : I.Roman Lungime : 342ml Diametru : 250 mm Material : PVC Nr. camine de vizitare : 8 buc | 13850 | 11.06.2010 | 480 | 129885.49
17 | 1.8.7. | Racorduri canal menajer, Str I.Roman Nr. racorduri :42 buc Lungime racord : 200 ml Diametru : 150 mm Material : PVC | 13851 | 11.06.2010 | 480 | 3423.68
18 | 1.8.7. | Reţea canal pluvial, Str: I.Roman Lungime : 347ml Diametru : 300 mm/160 ml 400mm/187 ml Material : PVC Nr. camine de vizitare : 14 buc Nr.guri de scurgere :29 buc | 13852 | 11.06.2010 | 480 | 107948.62
19 | 1.8.7. | Reţea canal menajer, Str : M.Robu Lungime : 279m Diametru : 250 mm Material : PVC Nr. camine de vizitare : 10 buc | 13853 | 11.06.2010 | 480 | 82435.58
20 | 1.8.7. | Racorduri canal menajer, Str :M.Robu Nr. racorduri: 27 buc Lungime racord : 129 mlDiametru:150 mm Material : PVC | 13854 | 11.06.2010 | 480 | 2208.28
21 | 1.8.7. | Reţea canal pluvial , Str: M.Robu Lungime : 333ml Diametru : 300 mm/212 ml 400 mm/121 ml Material : PVC Nr. camine de vizitare : 11buc Nr.guri de scurgere : 22 buc | 13855 | 11.06.2010 | 480 | 103728.6
22 | 1.8.7. | Reţea canal menajer, Str : Verde Lungime : 275ml Diametru : 250mm Material : PVC Nr. camine de vizitare : 8 buc | 13856 | 11.06.2010 | 480 | 118447.55
23 | 1.8.7. | Racorduri canal menajer, Str : Verde Nr. racorduri: 24 buc Lungime racord : 131ml Diametru : 150mm Material : PVC | 13857 | 11.06.2010 | 480 | 2615.93
24 | 1.8.7. | Reţea canal menajer, Str : Florilor , Lungime: 175ml Diametru : 250mm Material : PVC Nr. camine de vizitare : 3buc. | 13858 | 11.06.2010 | 480 | 86379.03
25 | 1.8.7. | Racorduri canal menajer, Str : Florilor, Nr. racordur : 6 buc, Lungime racord : 49 ml Diametru : 150mm Material : PVC | 13859 | 11.06.2010 | 480 | 978.7
26 | 1.8.7. | Reţea canal menajer, Str : Benefalau Lungime: 224ml Diametru : 250mm Material : PVC Nr. camine de vizitare : 4 buc | 13860 | 11.06.2010 | 480 | 81025.12
27 | 1.8.7. | Racorduri canal menajer, Str Benefalau Lungime racord : 162 ml Diametru : 150mm Material : PVC Nr. racorduri : 19 buc. | 13861 | 11.06.2010 | 480 | 2542.15
28 | 1.8.7. | Reţea canal pluvial , Str : Benefalau Lungime: 274ml Diametru :300 mm Nr. camine de vizitare : 9 buc Nr.guri de scurgere : 19 buc | 13862 | 11.06.2010 | 480 | 79364.69
29 | 1.8.7. | Reţea canal menajer, Str : Remetea Lungime:3086ml Diametru : 250 mm Material : PVC Nr. camine de vizitare : 81buc | 13863 | 11.06.2010 | 480 | 1080026.97
30 | 1.8.7. | Racorduri canal menajer, Str : Remetea Nr. racorduri: 179 buc Lungime racord : 1988 ml Diametru : 150 mm Material : PV | 13864 | 11.06.2010 | 480 | 21541.53
31 | 1.8.7. | Reţea canal menajer, Str : Ceangailor, Lungime : 654ml Diametru : 250 mm Material : PVC/599 ml Polietilena / 55 ml Nr. camine de vizitare : 12 buc. | 13865 | 11.06.2010 | 480 | 194594.45
32 | 1.8.7. | Racorduri canal menajer, Str: Ceangailor, Nr. racorduri :36 buc Lungime racord: 136 ml Diametru : 150 mm Material : PVC | 13866 | 11.06.2010 | 480 | 1391.79
33 | 1.8.7. | Reţea canal pluvial , Str : Ceangailor Lungime: 43 ml Diametru : 400 mm Material : PVCNr. camine de vizitare : 2 buc Nr.guri de varsare 1 | 13867 | 11.06.2010 | 480 | 13867.79
34 | 1.8.7. | Reţea canal menajer, Str : Cotitura de jos Lungime: 575 ml Diametru : 250 mm Material: PVC Nr. camine de vizitare : 12 buc | 13868 | 11.06.2010 | 480 | 275190.15
35 | 1.8.7. | Racorduri canal menajer, Str : Cotitura de jos , Nr. racorduri: 23 BucLungime racord : 74 ml Diametru : 150 mm Material: PVC Nr.guri de varsare :1 buc. | 13869 | 11.06.2010 | 480 | 826.14
36 | 1.8.7. | Reţea canal pluvial , Str : Cotitura de jos, Lungime : 227ml Diametru : 400 mm Material : PVC Nr. camine de vizitare : 9 buc Nr.guri de scurgere : 15 buc | 13870 | 11.06.2010 | 480 | 71118.54
37 | 1.8.7. | Reţea canal menajer, Str : Pomilor , Lungime : 347ml Diametru : 250 mm Material : PVC Nr. camine de vizitare : 8 buc | 13871 | 11.06.2010 | 480 | 110642.45
38 | 1.8.7. | Racorduri canal menajer, Str : Pomilor, Nr. racorduri: 12Buc Lungime racord 52ml Diametru : 150 mmMaterial : PVC | 13872 | 11.06.2010 | 480 | 532.15
39 | 1.8.7. | Reţea canal unitar , Str : Tolstoi, Lungime: 131 ml Diametru :300 mm Material : PVC Nr. camine de vizitare: 8 buc Nr.guri de scurgere : 5 buc | 13873 | 11.06.2010 | 480 | 76900.4
40 | 1.8.7. | Racorduri canal unitar Str : Tolstoi , Nr. racorduri : 13 buc Lungime racord : 61 ml Diametru :150 mm Material : PVC | 13874 | 11.06.2010 | 480 | 1279.54
41 | 1.8.7. | Reţea canal unitar, Str : Fragilor,Lungime : 77ml Diametru :300 mm Material : PVC Nr. camine de vizitare : 3 buc Nr.guri de scurgere : 4 buc | 13875 | 11.06.2010 | 480 | 23624.96
42 | 1.8.7. | Racorduri canal unitar Str : Fragilor ,Nr. racorduri: 9 buc Lungime racord: 44ml Diametru :150 mm Material : PVC | 13876 | 11.06.2010 | 480 | 922.95
43 | 1.8.7. | Reţea de canal unitar str : Homorodului , Lungime: 118 ml Diametru :400mm /34 ml 300 mm/84 ml Material : PVC Nr. camine de vizitare : 4 buc Nr.guri de scurgere: 5 buc | 13877 | 11.06.2010 | 480 | 29301.28
44 | 1.8.7. | Racorduri canal unitar str :Homorodului , Lungime racord : 17 ml Diametru : 150 mm Material : PVC Nr. racorduri: 8 buc | 13878 | 11.06.2010 | 480 | 356.57
45 | 1.8.7. | Reţea de canal unitar str : Dumbravei , Lungime : 119 ml Diametru :300 mm Material : PVC Nr. camine de vizitare : 4 buc Nr.guri de scurgere: 8 buc Lungime racord : 24 ml Nr. racorduri: 6 buc | 13879 | 11.06.2010 | 480 | 54148.22
46 | 1.8.7. | Racorduri canal unitar Str : Dumbravei, Lungime racord : 24 ml Diametru :150 mm Material : PVC Nr. racorduri: 6 buc | 13880 | 11.06.2010 | 480 | 503.43
47 | 1.8.7. | Reţea canal unitar str: Prahovei , Lungime: 55 mlDiametru :300 mm Material : PVC Nr. camine de vizitare : 3 buc Nr.guri de scurgere : 7 buc | 13881 | 11.06.2010 | 480 | 19570.45
48 | 1.8.7. | Racorduri canal unitar str: Prahovei , Lungimeracord : 23 ml Diametru: 150 mm Material : PVC Nr. racorduri: 7 buc | 13882 | 11.06.2010 | 480 | 482.44
49 | 1.8.7. | Reţea canal pluvial Str: Răsăritului, Lungime : 640 ml Diametru : 500mm/321ml 600 mm/319ml Material : PVC Nr. camine de vizitare : 25 buc Nr.guri de scurgere : 28 buc | 13883 | 11.06.2010 | 480 | 225491.45
50 | 1.8.7. | Reţea canal unitar Str:Cantemir , Lungime : 342 ml Diametru :300 mm Material : PVC Nr. camine de vizitare: 21 buc Nr.guri de scurgere : 25 buc | 13884 | 11.06.2010 | 480 | 196068.55
51 | 1.8.7. | Racorduri canal unitar str: Cantemir , Lungime racord : 43 ml Diametru :150 mm Material : PVC Nr. racorduri: 11 Buc. | 13885 | 11.06.2010 | 480 | 1231.85
52 | 1.8.7. | Reţea canal menajer Str: Pădurii, Lungime : 589m Diametru : 250 mm Material: PVC Nr. camine de vizitare : 17 buc | 13886 | 11.06.2010 | 480 | 213258.13
53 | 1.8.7. | Racorduri canal menajer Str: Pădurii, Lungime racord : 63 ml Diametru : 150 mm Material: PVCNr. racorduri :9 buc | 13887 | 11.06.2010 | 480 | 594.98
54 | 1.8.7. | Reţea canal pluvial Str: Pădurii Tip canal : Pluvial Lungime : 984ml Diametru : 300 mm/609 ml 400 mm/308 ml 500 mm/67 ml Nr. camine de vizitare : 40 bucNr.guri de scurgere : 62 buc | 13888 | 11.06.2010 | 480 | 386637.06
55 | 1.8.7. | Reţea canal unitar Str:Pădurii, Lungime: 176 ml Diametru :300 mm Material : PVC Nr. camine de vizitare : 7 Buc Nr.guri de scurgere : 16 buc | 13889 | 11.06.2010 | 480 | 69327.88
56 | 1.8.7. | Racorduri canal unitar Str: Pădurii, Lungime racord : 100 ml Diametru : 150 mm Material: PVC Nr. racorduri :16 buc | 13890 | 11.06.2010 | 480 | 4074.68
57 | 1.8.7. | Reţea canal unitar Str : Trebely, Lungime : 469 ml Diametru :300mm/199ml 400mm/235ml 500mm/35 ml Material : PVC Nr. camine de vizitare : 24 buc. Nr.guri de scurgere: 26 buc. | 13891 | 11.06.2010 | 480 | 233064.5
58 | 1.8.7. | Racorduri canal unitar Str: Trebely , Lungime racord : 118 ml Diametru : 150 mm Material : PVC Nr. racorduri : 41 buc | 13892 | 11.06.2010 | 480 | 4236.27
59 | 1.8.7. | Reţea canal unitar Str: Aluniş , Lungime : 160 ml Diametru : 300 mm Material : PVC Nr. camine de vizitare : 9 bucNr.guri de scurgere : 16 buc | 13893 | 11.06.2010 | 480 | 62889.08
60 | 1.8.7. | Racorduri canal unitar Str : Aluniş , Lungime racord : 46 ml Diametru : 150 mm Material : PVC Nr. racorduri: 8 buc. | 13894 | 11.06.2010 | 480 | 1395.35
61 | 1.8.7. | Reţea canal menajer Str: Negoiului Lungime : 1366ml Diametru : 250mm/1276 ml 200 mm/ 90 ml Material :PVC Nr. camine de vizitare : 69 buc | 13895 | 11.06.2010 | 480 | 522553.73
62 | 1.8.7. | Racorduri canal menajer Str:Negoiului, Lungime racord : 345 ml Diametru : 150 mm Material :PVCNr. racorduri :38 buc | 13896 | 11.06.2010 | 480 | 10781.9
63 | 1.8.7. | Reţea canal pluvial Str: Negoiului , Lungime : 375ml Diametru : 300mm/226ml 400mm/149ml Material : PVC Nr. camine de vizitare : 17buc Nr.guri de scurgere : 24buc | 13897 | 11.06.2010 | 480 | 135806.59
64 | 1.8.7. | Reţea canal menajer Str: Păşunii, ungime : 311ml Diametru : 250 mm/241 ml 00 mm/ 70 ml Material : PVC Nr. camine de vizitare : 11 buc | 13898 | 11.06.2010 | 480 | 108779.74
65 | 1.8.7. | Racorduri canal menajer Str : Păşunii, Lungime racord : 97 ml Diametru : 150 mmMaterial : PVC Nr.racorduri: 27buc | 13899 | 11.06.2010 | 480 | 2435.31
66 | 1.8.7. | Reţea canal menajer Str : Viile Dealului Mic , Lungime : 974ml Diametru : 250 mm Material : PVC Nr. camine de vizitare : 22 buc | 13900 | 11.06.2010 | 480 | 356352.34
67 | 1.8.7. | Racorduri canal menajer Str: Viile Dealului Mic ,Lungime racord : 328 ml, Diametru : 150 mm,Material : PVC Nr. racorduri : 75 buc | 13901 | 11.06.2010 | 480 | 8234.86
68 | 1.8.7. | Reţea canal menajer Str: Valea Rece , Lungime: 350ml Diametru : 250 mm Material : PVC Nr. camine de vizitare : 11buc | 13902 | 11.06.2010 | 480 | 77878.6
69 | 1.8.7. | Racorduri canal menajer Str: Valea Rece , Lungime racord : 95 ml Diametru : 150 mm Material : PVC Nr. racorduri: 54 buc | 13903 | 11.06.2010 | 480 | 2385.12
70 | 1.8.7. | Reţea canal pluvial Str : Valea Rece ,Lungime: 92 ml Diametru : 500 mm Material:PVCNr. camine de vizitare : 4 buc Nr.camine de depunere : 2 buc. | 13904 | 11.06.2010 | 480 | 68933.03
71 | 1.8.7. | Reţea canal menajer Str : Viile 1 Mai , Lungime : 1254 ml Diametru : 250mm Material : PVC Nr. camine de vizitare : 37 buc | 13905 | 11.06.2010 | 480 | 540761.9
72 | 1.8.7. | Racorduri canal menajer Str : Viile 1 Mai , Lungime racord : 260 ml,Diametru : 150mm Material : PVC Nr. racorduri : 64 buc | 13906 | 11.06.2010 | 480 | 6911.62
73 | 1.8.7. | Reţea canal menajer Str : Podeni , Lungime : 608ml Diametru : 250 mm Material : PVC Nr. camine de vizitare : 12 buc | 13907 | 11.06.2010 | 480 | 366358.19
74 | 1.8.7. | Racorduri canal menajer Str : Podeni , Lungime racord : 664 ml Diametru : 150 mm Material : PVC Nr. racorduri : 74 buc | 13908 | 11.06.2010 | 480 | 10303.05
75 | 1.8.7. | Reţea canal unitar Str : Cotului ,Lungime :220 ml Diametru : 300 mm Material:PVC Nr. camine de vizitare : 8 buc Nr.guri de scurgere : 15 buc. | 13909 | 11.06.2010 | 480 | 175085.8
76 | 1.8.7. | Racorduri canal unitar Str : Cotului , Lungime racord : 74 ml Diametru : 150 mm Material : PVCNr. racorduri : 11 buc | 13910 | 11.06.2010 | 480 | 1114.49
77 | 1.8.7. | Reţea canal menajer Str : Apelor ,Lungime: 163ml Diametru : 800 mm/103ml 250mm/60ml Material : PAFSIN PVC Nr. camine de vizitare : 4 buc | 13911 | 11.06.2010 | 480 | 30561.73
78 | 1.8.7. | Racorduri canal menajer Str : Apelor , Lungime racord : 29 ml Diametru : 150 mm Material : PVC Nr. racorduri : 12 buc | 13912 | 11.06.2010 | 480 | 449.97
79 | 1.8.7. | Reţea canal menajer Str: Potopului , Lungime : 222 ml Diametru : 250mm Material : PVC Nr. camine de vizitare : 4 buc | 13913 | 11.06.2010 | 480 | 89846.52
80 | 1.8.7. | Racorduri canal menajer Str : Potopului ,Lungime racord : 29 ml Diametru : 150mm Material : PVC Nr. racorduri : 12 buc | 13914 | 11.06.2010 | 480 | 682.76
81 | 1.8.7. | Reţea canal menajer Str : 8 Martie Lungime : 715ml Diametru : 400mm/585 ml 200 mm/130ml Material : PVC Nr. camine : 16 buc | 13915 | 11.06.2010 | 480 | 281082.61
82 | 1.8.7. | Racorduri canal menajer Str : 8 Martie, Lungime racord : 407 ml Diametru : 150 mm Material : PVC Nr. racorduri : 80 buc | 13916 | 11.06.2010 | 480 | 7138.31
83 | 1.8.7. | Reţea canal menajer Str : Dealului , Lungime : 621ml Diametru : 250mm Material : PVC Nr. camine de vizitare : 14 buc | 13917 | 11.06.2010 | 480 | 287083.21
84 | 1.8.7. | Racorduri canal menajer Str : Dealului, Lungime racord : 213 ml Diametru : 150mm Material : PVC Nr. racorduri: 52 buc | 13918 | 11.06.2010 | 480 | 3735.8
85 | 1.8.7. | Reţea canal menajer Str : Sudului , Lungime : 318ml Diametru : 250 mm Material : PVC Nr. camine de vizitare : 6 buc | 13919 | 11.06.2010 | 480 | 116633.45
86 | 1.8.7. | Racorduri canal menajer Str : Sudului , Lungime racord : 70 ml ,Diametru : 150 mm Material : PVC Nr. racorduri :19buc | 13920 | 11.06.2010 | 480 | 1163.89
87 | 1.8.7. | Reţea canal menajer Str : Recoltei , Lungime : 617ml Diametru : 250mm Material : PVC Nr. camine de vizitare : 12 buc | 13921 | 11.06.2010 | 480 | 229302.42
88 | 1.8.7. | Racorduri canal menajer Str : Recoltei, Lungime racord : 162ml Diametru : 150mm Material : PVC Nr. racorduri : 32 buc. | 13922 | 11.06.2010 | 480 | 2841.31
89 | 1.8.7. | Reţea canal menajer Str :Băneasa , Lungime : 672ml Diametru : 250 mm Material :PVC Nr. camine de vizitare : 13 buc | 13923 | 11.06.2010 | 480 | 264424.41
90 | 1.8.7. | Racorduri canal menajer Str : Băneasa Lungime racord : 167 ml Diametru : 150 mm Material :PVC Nr. racorduri : 27 buc | 13924 | 11.06.2010 | 480 | 2929
91 | 1.8.7. | Reţea canal menajer Str :Albinei , Lungime : 201ml Diametru : 250mm Material : PVC Nr. camine de vizitare : 5 buc | 13925 | 11.06.2010 | 480 | 72350.85
92 | 1.8.7. | Racorduri canal menajer Str : Albinei , Lungime racord : 50 ml, Diametru : 150mmMaterial : PVC Nr.racord : 7 buc | 13926 | 11.06.2010 | 480 | 831.36
93 | 1.8.7. | Reţea canal menajer Str : Căminului , Lungime : 574ml Diametru : 250 mm Material : PVC Nr. camine de vizitare : 19 buc | 13927 | 11.06.2010 | 480 | 211197.42
94 | 1.8.7. | Racorduri canal menajer Str : Căminului , Lungime racord : 282ml Diametru : 150 mm Material : PVC Nr.racord : 38 buc | 13928 | 11.06.2010 | 480 | 4945.98
95 | 1.8.7. | Reţea canal menajer Str : Crişului Lungime : 280ml Diametru : 250mm Material : PVC Nr. camine de vizitare : 7 buc | 13929 | 11.06.2010 | 480 | 104275.51
96 | 1.8.7. | Racorduri canal menajer Str : Crişului, Lungime racord : 167ml Diametru : 150 mm Material : PVC Nr.racord : 19 buc | 13930 | 11.06.2010 | 480 | 2776.73
97 | 1.8.7. | Reţea canal menajer Str : Măcinului , Lungime: 115 ml Diametru : 200 mm Material:PVC Nr. camine de vizitare : 5 buc | 13931 | 11.06.2010 | 480 | 65142.04
98 | 1.8.7. | Racorduri canal menajer Str : Măcinului , Lungime racord : 50 ml Diametru : 150 mm Material : PVC Nr.racord : 5 buc | 13932 | 11.06.2010 | 480 | 831.36
99 | 1.8.7. | Reţea canalmenajer Str : Porumbului , Lungime : 175ml Diametru : 250mm/142 ml 200mm/ 33 ml Material : PVC Nr. camine de vizitare : 5 buc | 13933 | 11.06.2010 | 480 | 66515.17
100 | 1.8.7. | Racorduri canal menajer Str : Porumbului , Lungime racord : 40 ml Diametru :150 mm Material : PVC Nr.racord : 9 buc | 13934 | 11.06.2010 | 480 | 665.07
101 | 1.8.7. | Reţea canal menajer Str :Vlădeasa , Lungime : 264ml Diametru : 250 mm Material : PVC Nr. camine de vizitare : 7 buc | 13935 | 11.06.2010 | 480 | 92947.4
102 | 1.8.7. | Racorduri canal menajer Str: Vlădeasa, Lungime racord : 80 ml Diametru : 150 mm Material : PVC Nr.racord : 20 buc | 13936 | 11.06.2010 | 480 | 1330.18
103 | 1.8.7. | Reţea canal menajer Str : Mureşeni , Lungime : 602ml Diametru : 250 mm Material : PVC Nr. camine de vizitare : 15buc | 13937 | 11.06.2010 | 480 | 225790.27
104 | 1.8.7. | Racorduri menajer Str : Mureşeni , Lungime racord : 360ml Diametru : 150 mm Material : PVC Nr.racord: 42 buc | 13938 | 11.06.2010 | 480 | 6529.77
105 | 1.8.7. | Reţea canal menajer Str : V. Lupu , Lungime : 219ml Diametru : 250 mm Material : PVC Nr. camine de vizitare : 6 buc | 13939 | 11.06.2010 | 480 | 102215.87
106 | 1.8.7. | Racorduri canal menajer Str :V.Lupu, Lungime racord : 103 ml Diametru : 150 mm Material : PVC Nr.racord: 15 buc | 13940 | 11.06.2010 | 480 | 1712.59
107 | 1.8.7. | Reţea canal menajer Str : Scurtă , Lungime : 117m Diametru : 200 mm Material : PVC Nr. camine de vizitare : 2 buc | 13941 | 11.06.2010 | 480 | 61709.28
108 | 1.8.7. | Racorduri canal menajer Str : Scurtă , Lungime racord : 70ml Diametru : 150 mm Material : PVC Nr.racord: 15buc | 13942 | 11.06.2010 | 480 | 1163.89
109 | 1.8.7. | Reţea canal menajer Str : Mureşului , Lungime : 785ml Diametru : 250 mm Material : PVC Nr. camine de vizitare : 22 buc | 13943 | 11.06.2010 | 480 | 304650.77
110 | 1.8.7. | Racorduri canal menajer Str : Mureşului , Lungime racord : 106ml Diametru : 150 mm Material : PVC Nr.racord: 11 buc | 13944 | 11.06.2010 | 480 | 1743.01
111 | 1.8.7. | Reţea canal menajer Str : Liceului , Lungime : 104 ml Diametru : 1200 mm Material : PAFSIN Nr. camine de vizitare : 2 | 13945 | 11.06.2010 | 480 | 164297.68
112 | 1.8.7. | Reţea canal menajer Str : Crizantemelor , Lungime : 72 ml Diametru : 1000 mm Material : PAFSIN Nr. camine de vizitare : 3 buc. | 13946 | 11.06.2010 | 480 | 163986.69
113 | 1.8.12 | Constructii si instalatii tehnologice, la S.P. Remetea | 13958 | 25.11.2010 | 480 | 27481.44
114 | 2.1.17.1.1.2 | Pompa submersibila Flygt la S.P.Remetea Tip DP-3057.181 P= 2,4 kw Q = 7,6 l/s H = 7,5 m CA | 25193 | 25.11.2010 | 72 | 8296.28
115 | 2.1.17.1.1.2 | Pompa submersibila Flygt la S.P. Remetea Tip DP-3057.181 P= 2,4 kw Q = 7,6 l/s H = 7,5 m CA | 25194 | 25.11.2010 | 72 | 8296.28
116 | 2.3.6.1 | Palan manual portabil 500 kg, la S.P.Remetea Tip T M8 Qmax = 500 kg | 25195 | 25.11.2010 | 120 | 6740.73
117 | 2.1.16.1.2.2 | Generator electric SDMO, la ,S.P.Remetea Tip 11,5 P =11,5 KVA | 25196 | 25.11.2010 | 144 | 37644.39
118 | 1.7.1.3 | Instalatie electrică la S.P. Remetea | 13959 | 25.11.2010 | 216 | 15555.53
119 | 2.2.8 | Instalaţii pentru comanda şi reglarea automată a procesului tehnologic, pentru semnalizare şi telemăsurare la S.P.Remetea | 25197 | 25.11.2010 | 120 | 37408.21
120 | 1.8.12 | Constructii si instalatii tehnologice ,la S.P. Cotitura de jos | 13960 | 25.11.2010 | 480 | 628056.08
121 | 2.1.17.1.1.2 | Pompa submersibila Flygt la S.P.Cotitura de jos Tip NP-3085.183 P= 2,0 kw Q = 4,2 l/s H = 10,0m CA | 25198 | 25.11.2010 | 72 | 8624.07
122 | 2.1.17.1.1.2 | Pompa submersibila Flygt la S.P.Cotitura de jos Tip NP-3085.183 P= 2,0 kw Q = 4,2 l/s H = 10,0m CA | 25199 | 25.11.2010 | 72 | 8624.07
123 | 2.3.6.1 | Palan manual fix 300 kg, la S.P.Cotitura de jos Tip Monty 300 Qmax = 300 kg | 25200 | 25.11.2010 | 120 | 7130.7
124 | 2.1.17.3 | Ventilator axial la S.P.Cotitura de jos tip CRDV 200-315 Q = 1000 mc/h P= 0,75 kw N – 1400 rpt/min | 25201 | 25.11.2010 | 96 | 20896.51
125 | 2.1.16.1.2.2 | Generator electric fix SDMO la S.P. Cotitura de jos tipT11,5 K P=11,5 kVA | 25202 | 25.11.2010 | 144 | 31204.32
126 | 1.7.1.3 | Instalatie electrică la S.P. Cotitura de jos | 13961 | 25.11.2010 | 216 | 54837.86
127 | 2.2.8 | Instalaţii pentru comanda şi reglarea automată a procesului tehnologic, pentru semnalizare şi telemăsurare, la S.P. Cotitura de jos | 25203 | 25.11.2010 | 120 | 52450.39
128 | 1.8.12 | Constructii si instalatii tehnologice la S.P. Agricultorilor | 13962 | 25.11.2010 | 480 | 375639.14
129 | 2.1.17.1.1.2 | Pompa submersibila Flygt la S.P Agricultorilor Tip NP-3085.183 P= 2,0 kw Q = 7,9 l/s H = 9,0m CA | 25204 | 25.11.2010 | 72 | 8624.07
130 | 2.1.17.1.1.2 | Pompa submersibila Flygt la S.P Agricultorilor Tip NP-3085.183 P= 2,0 kw Q = 4,2 l/s H = 10,0m CA | 25205 | 25.11.2010 | 72 | 8624.07
131 | 2.3.6.1 | Palan manual fix 300kg la S.P. Agricultorilor Tip Monty 300 Qmax = 300 kg | 25206 | 25.11.2010 | 120 | 7130.7
132 | 2.1.17.3 | Ventilator centrifigal la S.P.Agricultorilor Q = 75-2000mc/hP= 0,12 kw | 25207 | 25.11.2010 | 96 | 21222.29
133 | 2.1.17.7 | Biofiltru la S.P. Agricultorilor Tip BZ 12 | 25208 | 25.11.2010 | 120 | 79282.52
134 | 2.1.16.1.2.2 | Generator electric fix SDMO la S.P. Agricultorilor Tip T11,5 K P=11,5 kVA | 25209 | 25.11.2010 | 144 | 31204.32
135 | 1.7.1.3 | Instalatii electrice la S.P. Agricultorilor | 13963 | 25.11.2010 | 216 | 72600.15
136 | 2.2.8 | Instalaţii pentru comanda şi reglarea automată a procesului tehnologic, pentru semnalizare şi telemăsurare, la S.P.Agricultorilor | 25210 | 25.11.2010 | 120 | 52450.39
137 | 1.3.7.2 | Drum de acces asfaltat, în incinta SP Barajului,S=52,9mp | 13964 | 25.11.2010 | 300 | 24721.28
138 | 2.1.17.1.1.2 | Pompa submersibila Flygt la S.P.Barajului Tip NP-1371.181 P= 22,0 kw Q = 73,1 l/s H = 19,6m CA | 25211 | 25.11.2010 | 72 | 38843.95
139 | 2.1.17.1.1.2 | Pompa submersibila Flygt la S.P.Barajului Tip NP-1371.181 P= 22,0 kw Q = 73,1 l/s H = 19,6m CA | 25212 | 25.11.2010 | 72 | 38843.95
140 | 2.1.17.1.1.2 | Pompa submersibila Flygt la S.P.Barajului Tip NP-1371.181 P= 22,0 kw Q = 73,1 l/s H = 19,6m CA | 25213 | 25.11.2010 | 72 | 38843.95
141 | 2.1.17.1.1.2 | Pompa submersibila Flygt la S.P.Barajului Tip NP-1371.181 P= 22,0 kw Q = 73,1 l/s H = 19,6m CA | 25214 | 25.11.2010 | 72 | 38843.95
142 | 2.3.6.1 | Palan manual fix 300kg la S.P. Barajului Tip Monty 300 Qmax = 300 kg | 25215 | 25.11.2010 | 120 | 4482.15
143 | 2.3.6.1 | Palan manual fix 500 kg la S.P. Barajului Tip Monty 500 Qmax = 500 kg | 25216 | 25.11.2010 | 120 | 4889.62
144 | 2.3.6.1 | Palan manual fix 500 kg la S.P. Barajului Tip Monty 500 Qmax = 500 kg | 25217 | 25.11.2010 | 120 | 4889.62
145 | 2.1.17.3 | Ventilator axial la S.P.Barajului tip CRDV 200-315 Q = 1000 mc/h P= 0,75 kw N – 1400 rpt/min | 25218 | 25.11.2010 | 96 | 23149.62
146 | 2.1.16.1.2.2 | Generator electric fix SDMO, la S.P.Barajului Tip J 110K P=110 kVA | 25219 | 25.11.2010 | 144 | 56477.26
147 | 1.7.1.3 | Instalatie electrică la S.P. Barajului | 13965 | 25.11.2010 | 216 | 74432.48
148 | 2.2.8 | Instalaţii pentru comanda şi reglarea automată a procesului tehnologic, pentru semnalizare şi telemăsurare, la S.P.Barajului | 25220 | 25.11.2010 | 120 | 56384.49
149 | 1.8.12 | Constructii si instalatii tehnologice la S.P. Insulei | 13966 | 25.11.2010 | 480 | 272722.56
150 | 2.1.17.1.1.2 | Pompa submersibila Flygt la S.P.Insulei Tip NP-3102.181 P= 3,1 kw = 12 l/s H = 11,5m CA | 25221 | 25.11.2010 | 72 | 12977.86
151 | 2.1.17.1.1.2 | Pompa submersibila Flygt la S.P.Insulei Tip NP-3102.181P= 3,1 kw Q = 12 l/s H = 11,5m CA | 25222 | 25.11.2010 | 72 | 12977.86
152 | 2.3.6.1 | Palan manual fix 300kg la S.P. Insulei Tip Monty 300 Qmax = 300 kg | 25223 | 25.11.2010 | 120 | 3565.35
153 | 2.3.6.1 | Palan manual fix 300 kg, la S.P. Insulei Tip Monty 300 Qmax = 300 kg | 25224 | 25.11.2010 | 120 | 3565.35
154 | 2.1.17.3 | Ventilator axial la S.P.Insulei tip CRDV 200-315 Q = 1000 mc/h P= 0,75 kw N – 1400 rpt/min | 25225 | 25.11.2010 | 96 | 26621.58
155 | 2.1.16.1.2.2 | Generator electric fix SDMO la S.P. Insulei Tip T 33 K P=33 kVA | 25226 | 25.11.2010 | 144 | 31204.32
156 | 1.7.1.3 | Instalatie electrică la S.P. Insulei | 13967 | 25.11.2010 | 216 | 32277.23
157 | 2.2.8 | Instalaţii pentru comanda şi reglarea automată a procesului tehnologic, pentru semnalizare şi telemăsurare, la S.P.Insulei | 25227 | 25.11.2010 | 120 | 53087.94
158 | 1.8.7. | Racorduri canal menajer, Str : Remetea Nr. racorduri: 179 buc Vezi pct.19.b.din anexa 4 la receptia 226 din 11.06.2010 | 13864 | 11.06.2010 | 480 | 37641.53
159 | 1.8.12 | Constructii si instalatii tehnologice la S.P. Insulei Vezi pct.38.din anexa 4 la receptia 233 din 25.11.2010 | 13966 | 25.11.2010 | 480 | 75870.76
160 | 2.1.24.4 | Stavilar de reglare a debitului spre statia de epurare,nodul Libertăţii din otel galvanizat Vezi pct.1 din anexa 4 la receptia 222 | 25003 | 04.05.2010 | 288 | 21119.93
161 | 2.1.24.4 | Stavilar de reglare a debitului spre statia de epurare,nodul Libertăţii din otel galvanizat Vezi pct.2.din anexa 4 la receptia 222 | 25004 | 04.05.2010 | 288 | 21119.93
162 | 1.8.8 | Camera deversor str. Libertăţii, nr.114 | 13615 | 30/11/2004 | 432 | 45037.8
163 | 1.8.13 | Camera Distribuitor nodul Libertăţii, nr.114 | 13969 | 22.03.2011 | 480 | 206758.52
164 | 1.8.7 | Conducte de legatura intre deversor si distribuitor din tuburi de PAFSIN, str Libertatii 114 - poliester cu fibra de sticla . -2 buc. conducte dn 800 ; L= 24,7 m -1 buc. conducta dn 920/1610 ; L= 24,3 m -1buc.conducta Dn1400; L= 24,6 m 1 buc.conducta dn1200; L= 18,5 m 4 buc. camin de beton armat | 13970 | 22.03.2011 | 480 | 803175.21
165 | 1.8.15 | Platforma betonata cu zid de sprijin, str. Libertăţii nr.114 compus din :-suprafata betonata = 1600mp.-lung. zid de sprijin L=85 ml-canalizare interioara tip PVC DN 300 , L = 118 ml -nr.guri de scurgere = 8 buc.-nr. rigole = 3 buc. L rig. = 3,5 ml | 13971 | 22.03.2011 | 360 | 1127016.26
166 | 1.6.3.2 | Gard si porti de acces la platforma betonata , str. Libertăţii nr.114 Nr.porti : 3 buc Lung.gard : 221 ml Plasa sârmă sudată, stâlpi oţel | 13972 | 22.03.2011 | 300 | 22374.04
167 | 1.8.7 | Reţea canal str. I.E.Rădulescu – 124 ml Reabilitare retea de canalizare aferenta str : I.E Radulescu compus din :-conducta PVC dn400 mm ; L= 10 ml -conducta PVC dn300 mm; L = 8 ml , Conducta PAFSIN dn 800 mm;L= 30,7 ml | 20122 | 01/06/1971 | 480 | 79213.99
168 | 1.7.2.2. | Instalatii electrice pentru utilajele din incinta nod Libertăţii -alim. electrică debitmetru -alim. electrică stăvilar L= 28 ml | 13973 | 22.03.2011 | 180 | 145534.41
169 | 2.2.8 | Instalaţii pentru comanda reglarea automată şi telemăsurare la nod Libertăţii ( automatizare +SCADA ) | 25235 | 22.03.2011 | 120 | 782470.98
170 | 1.8.7 | BAZIN DE RETENTIE DE 21500 MC.Bazin de retentie V=21.500 mc-din care : Comp.1=8500mc Comp.2=6500mc Comp.3=6500mc 2 buc. pereti despartitori de cate 80 ml lungime 2 buc. clapete inox dn700 mm 1 buc. rampa de acces | 23351 | 01/12/1986 | 480 | 1331209.18
171 | 2.1.24.4 | Gratar inox la Bazin de retentie -Nod Libertăţii L= 5,3 ml H=0,45 m Lumina intre bare = 50 mm | 25236 | 22.03.2011 | 288 | 38208.44
172 | 1.3.7.1 | Drum de acces la bazin de retentie - drum pietruit L= 472 -drum pietruit prelungit cu L = 100 ml | 13974 | 22.03.2011 | 240 | 84409.57
173 | 1.8.4 | Canal de deversare bazin de retenţie pentru debitmetru Parshall 1 buc. canal Parshall tip P7 Lcanal = 7,6 m Lstrangulata = 2,9 m Material canal : beton Mater. portiunii strangulate : polipropilena . | 13975 | 22.03.2011 | 480 | 205432.37
174 | 2.2.8 | Debitmetru ultrasonic tip EasyTrek, zona Nod Libertăţii | 25237 | 22.03.2011 | 120 | 7241.49
175 | 1.7.2.2 | Instalatia electrica subterana la bazinul de retentie L = 652 ml | 13976 | 22.03.2011 | 180 | 258390.18
176 | 1.8.5. | Gura de vărsare canal pluvial zona râul Mureş Este confectionat din beton tip trapez cu :B = 3,5 m ; B= 2,0 m L= 4,0 m 1 buc . rigola betonata de : L= 24 ml ; L = 3,95 ml 1 buc. clapeta dn 1000 mm 1 buc. balustrada ; L = 3,5 m 1 buc. gratar de protectie dn 1000-lumina intre bare = 10 cm | 21644 | 01/12/1980 | 576 | 531209.47
177 | 1.8.13 | Camera deversor în zona pîrîul Cocos-Azomures Reabilitarea deversorului Cocos 3 buc. camine uscate din b eton ptr. tablouri electrice. | 13977 | 22.03.2011 | 480 | 120558.01
178 | 1.7.2.2 | Instalatii electrice pentru deversor , zona părău Cocos -inst . electrică subterana L=650 ml - alimentare acţionare stăvilar - alimentare debitmetre- 2buc | 13978 | 22.03.2011 | 180 | 196698.14
179 | 2.2.8 | Instalaţii pentru comanda reglarea automată şi telemăsurare la deversorul Cocoş(automatizare +SCADA ) | 25238 | 22.03.2011 | 120 | 255163.79
180 | 2.1.24.4 | Grătare rare din inox la deversor Cocoş, 3 buc.L= 2,1 ml H=0,40 m Lumina intre bare = 50 mm | 25239 | 22.03.2011 | 288 | 8763.67
181 | 2.1.24.4 | Stăvilar inox cu reductor la deversorul Cocoş L= 0,9 ml H= 1,120 m | 25240 | 22.03.2011 | 288 | 73862.34
182 | 1.8.13 | Cameră deversor , str. Avram Iancu Lucrari de reabilitare la deversor si retele aferente acestuia Retea canal tip PVC dn 400 mm Lungime canal =34,2 ml 2 buc. camine de beton dn 800 1 buc. gura de scurgere 4 buc. batardouri 1 buc. Gratar: L= 1,37 ml H= 0,40 ml | 13979 | 22.03.2011 | 480 | 132909.36
183 | 1.7.2.2 | Instalatii electrice pentru deversor str. Avram Iancu -inst . electică subterana L=62ml - alim. electrica la nivelmetru | 13980 | 22.03.2011 | 180 | 31107.76
184 | 1.8.13 | Cameră deversor, str. Secerei Lucrari de reabilitare la deversor si retele aferente acestuia Lungime canal dn 300= 34,0 ml Lungime canal dn 500= 217mlNr. guri de scurgere =5 buc.Nr. camine = 7 buc.2 buc. camine de beton 4 buc. Batardouri 1 buc. gratar L= 2,170 ml H= 0,40 ml | 13981 | 22.03.2011 | 480 | 217668.48
185 | 1.7.2.2 | Instalatii electrice pentru deversor str. Secerei-alimentare debitmetru -alimentare nivelmetru L= 10 ml | 13982 | 22.03.2011 | 180 | 31308.18
186 | 2.2.8 | Nivelmetru ultrasonic NIVUS, cu transmiţător de măsurare la deversor str. Secuilor Martiri | 25241 | 22.03.2011 | 120 | 51116.71
187 | 2.2.8 | Instalaţii de urmărire, control şi telemăsurare la deversor str. Secuilor Martiri ( automatizare +SCADA ) | 25242 | 22.03.2011 | 120 | 104329.46
188 | 2.2.8 | Debitmetre Doppler tip NIVUS la deversor str. Grigorescu ,2 buc | 25243 | 22.03.2011 | 120 | 143126.78
189 | 2.2.8 | Instalaţii de urmărire, control şi telemăsurare la deversor str. Grigorescu ( automatizare +SCADA ) | 25244 | 22.03.2011 | 120 | 104329.46
190 | 2.2.8 | Nivelmetru ultrasonic NIVUS, cu transmiţător de măsurare la deversor str. Avram Iancu | 25245 | 22.03.2011 | 120 | 51116.71
191 | 2.2.8 | Instalaţii de urmărire, control şi telemăsurare la deversor str. Avram Iancu (automatizare +SCADA ) | 25246 | 22.03.2011 | 120 | 104329.46
192 | 2.2.8 | Nivelmetru ultrasonic NIVUS, cu transmiţător de măsurare la deversor Bd. 1 Dec. 1918 | 25247 | 22.03.2011 | 120 | 51116.71
193 | 2.2.8 | Instalaţii de urmărire, control şi telemăsurare la deversor Bd. 1 Dec. 1918 ( automatizare +SCADA ) | 25248 | 22.03.2011 | 120 | 104329.46
194 | 2.2.8 | Debitmetre Doppler tip NIVUS la deversor str. Enescu-2 buc | 25249 | 22.03.2011 | 120 | 143126.78
195 | 2.2.8 | Instalaţii de urmărire, control şi telemăsurare la deversor str. Enescu-( automatizare +SCADA ) | 25250 | 22.03.2011 | 120 | 104329.46
196 | 2.2.8 | Debitmetre Doppler tip NIVUS la deversor str. Matei Corvin -2 buc | 25251 | 22.03.2011 | 120 | 145172.39
197 | 2.2.8 | Instalaţii de urmărire, control şi telemăsurare la deversor str. Matei Corvin -( automatizare +SCADA ) | 25252 | 22.03.2011 | 120 | 104329.46
198 | 2.2.8 | Debitmetre Doppler tip NIVUS la deversor str: Libertăţii -2 buc | 25253 | 22.03.2011 | 120 | 146061.25
199 | 2.2.8 | Debitmetre Doppler tip NIVUS la deversor zona pîrîu Cocoş-2 buc | 25254 | 22.03.2011 | 120 | 146061.25
200 | 2.2.8 | Nivelmetru ultrasonic NIVUS, cu transmiţător de măsurare la deversor str. Secerei -1 buc | 25255 | 22.03.2011 | 120 | 52164.73
201 | 2.2.8 | Instalaţii de urmărire, control şi telemăsurare la deversor str. Secerei ( automatizare +SCADA ) | 25256 | 22.03.2011 | 120 | 104329.46
202 | 2.2.8 | Debitmetru portabil tip NIVUS model PCM-PRO | 25257 | 22.03.2011 | 120 | 23250.15
203 | 2.2.8 | Debitmetru portabil tip NIVUS model PCM-PRO | 25258 | 22.03.2011 | 120 | 23250.2
|  | TOTAL |  |  |  | 22404221.63
| PREDATOR, |  |  |  |  | PRIMITOR,
| S.C. COMPANIA AQUASERV S.A. |  |  |  |  | MUNICIPIUL TÎRGU MUREŞ, prin:
| Berekmeri Jozsef |  |  |  |  | Csegzi Sandor
| Sabau Daniela |  |  |  |  | Racz Ernest Lucian
| Crisan Sorin |  |  |  |  | Cotrut Liliana
Kecskes Levente
Ciupe Vlad
Note on E37: etakacs: acest numar de inventar se regaseste si la poz 158 din acest tabel
Note on E156: etakacs: acest numar de inventar se regaseste si la poz 159 din acest tabel
Note on E165: etakacs: acest numar de inventar se regaseste si la poz 30 din acest tabel
Note on E166: etakacs: acest numar de inventar se regaseste si la poz 149 din acest tabel
Note on E167: etakacs: Acest numar de inventar se regaseste si in lista aferenta statiei de epurare - anexa 1 - poz 1.
Note on E168: etakacs: Acest numar de inventar se regaseste si in lista aferenta statiei de epurare - anexa 1 - poz 2

## DWTP
|  |  |  | 22.12.2011 |  |  | Anexa 3
Lista mijloacelor fixe recepţionate în urma Măsurii ISPA aferente Staţiei de tratare apei potabile
Nr. crt | Cod de clasificare | Denumirea mijlocului fix | Numar inventar | Data punerii in funcţiune | Durata normata -luni- | Valoare de inventar -lei- | Observatii
1 | 2 | 3 | 4 | 5 | 6 | 7 | 8
1 | 1.8.3 | PRIZA DE CAPTARE APA BRUTA (reabil canal de mal exist) | 22122 | 01/11/1982 | 576 | 21040.6019
2 | 1.1.2 | Constructie metalica usoara la captare de mal | 13993 | 22.12.2011 | 240 | 197057.9682
3 | 1.8.4 | Canal de captare de albie | 13994 | 22.12.2011 | 480 | 19259.9596
4 | 1.1.2 | Constructie metalica usoara la captare de albie | 13995 | 22.12.2011 | 240 | 182448.7582
5 | 2.1.24.4 | Grătar rar automat, DAGA MR29N1-1600 de20 mm, dim:( 1.60 m x 3.10 m ) la captare albie | 25302 | 22.12.2011 | 288 | 135627.753
6 | 2.1.24.4 | Grătar rar automat, DAGA MR29N1-2000 de20 mm, dim:( 2.0 m x 4.65 m ),a captare mal | 25303 | 22.12.2011 | 288 | 175467.1413
7 | 2.1.24.4 | Grătar rar automat, DAGA MR29N1-2000 de20 mm, dim:( 2.0 m x 4.65 m ),a captare mal | 25304 | 22.12.2011 | 288 | 175467.1413
8 | 2.3.6.4.4 | Presă hidraulică ABS PHA 200/400 Q=1.27 mc/h , la capt mal | 25305 | 22.12.2011 | 144 | 33332.6333
9 | 2.3.6.4.4 | Presă hidraulică ABS PHA 200/400, Q=0.85 mc/h la capt mal | 25306 | 22.12.2011 | 144 | 27817.9647
10 | 2.3.6.4.3 | Transportor elicoidal DAGA MR 53T 020/530 ,L=5.3 m la captare mal | 25307 | 22.12.2011 | 48 | 33835.2815
11 | 2.1.24.4 | Stăvilar manual DAGA MR03 41, Dim: 2.00 x 4.85 m, captare mal | 25308 | 22.12.2011 | 288 | 113208.0316
12 | 2.1.24.4 | Stăvilar manual DAGA MR03 41 ,Dim: 2.00 x 4.85 m, captare mal | 25309 | 22.12.2011 | 288 | 113208.0316
13 | 2.1.24.4 | Stăvilar manual DAGA MR03 40 ,Dim: 1.45 x 4.60 m, captare mal | 25310 | 22.12.2011 | 288 | 32142.4648
14 | 2.1.24.4 | Stăvilar manual DAGA MR03 40, Dim: 1.45 x 4.60 m | 25311 | 22.12.2011 | 288 | 32142.4648
15 | 2.1.24.4 | Stăvilar manual DAGA MR03 40, Dim: 1.00 x 3.10 m, 2.90 m , captare albie | 25312 | 22.12.2011 | 288 | 22279.9648
16 | 2.3.6.4.1 | Transportor cu bandă la captare de mal şi albie (2+1buc) | 25313 | 22.12.2011 | 132 | 104678.97
17 | 2.2.8 | Tablou electric (MCC 1), tip Siemens la capt apa bruta | 25314 | 22.12.2011 | 120 | 156670.8459
18 | 1.7.2.1 | Instalaţie electrică de forţă şi iluminat la captare | 13996 | 22.12.2011 | 144 | 22409.9086
19 | 2.2.10 | Instalaţie de măsurare şi reglare de la captare de mal+ albie (AMC+TCL) | 25315 | 22.12.2011 | 120 | 52968.664
20 | 2.2.8 | Tablou electric de comandă tip Siemens ( PLC 1 ) | 25316 | 22.12.2011 | 120 | 128834.5585
21 | 2.1.17.3 | Tub radiant SR II 31 P= 9,75 kW la captare mal | 25317 | 22.12.2011 | 96 | 6152.6276
22 | 2.1.17.3 | Tub radiant SR II 31 P= 9,75 kW la captare mal | 25318 | 22.12.2011 | 96 | 6152.6276
23 | 2.1.17.3 | Tub radiant SR II 31 P= 9,75 kW la captare albie | 25319 | 22.12.2011 | 96 | 6152.6276
24 | 2.1.17.3 | Tub radiant SR II 61 P=19,5 kW la deznisipare | 25320 | 22.12.2011 | 96 | 7024.8546
25 | 2.1.17.3 | Tub radiant SR II 61 P=19,5 kW la deznisipare | 25321 | 22.12.2011 | 96 | 7024.8546
26 | 2.1.17.3 | Tub radiant SR II 61 P=19,5 kW la deznisipare | 25322 | 22.12.2011 | 96 | 7024.8546
27 | 2.1.17.3 | Tub radiant SR II 61 P=19,5 kW la deznisipare | 25323 | 22.12.2011 | 96 | 7024.8546
28 | 2.1.17.3 | Tub radiant TU.E 23C P= 20,5 kW la deznisipare | 25324 | 22.12.2011 | 96 | 13534.2159
29 | 1.8.13 | Deznisipator din beton la captare | 13997 | 22.12.2011 | 480 | 725113.7684
30 | 1.1.2 | Constructii metalica usoara deznisipator, la captare | 13998 | 22.12.2011 | 240 | 341134.087
31 | 2.1.24.4 | Grătar automat tip treaptă 6 mm, MEVA Rotoscreen RS 35-120-6, dim: ( 1.30 m x 3.00 m ) la deznisipare | 25325 | 22.12.2011 | 288 | 193437.1092
32 | 2.1.24.4 | Grătar automat tip treaptă 6 mm,MEVA Rotoscreen RS 35-120-6, dim: ( 1.30 m x 3.00 m ) la deznisipare | 25326 | 22.12.2011 | 288 | 193437.1092
33 | 2.3.6.4.3 | Transportor elicoidal DAGA MR 53T 020/400, L=4.0 m la deznisipare | 25327 | 22.12.2011 | 48 | 23189.8105
34 | 2.3.6.4.4 | Presă hidraulică ABS PHA 200/400, Q=0.85 mc/h la deznisipare | 25328 | 22.12.2011 | 144 | 24474.5504
35 | 2.3.6.2 | Pod rulant electric de 5000kg VICINAY Eurobloc DB-50.5N.2/1 la deznisipare | 25329 | 22.12.2011 | 180 | 83739.4323
36 | 2.1.24.4.2 | Carucior rulant deznisipator DAGA MR 16A - 272, 3x2,7 m | 25330 | 22.12.2011 | 360 | 269495.3925
37 | 2.1.24.4.2 | Carucior rulant deznisipator DAGA MR 16A - 272, 3x2,7 m | 25331 | 22.12.2011 | 360 | 269495.3925
38 | 2.2.10 | Instalaţie de măsurare şi reglare (AMC+TCL) la deznisipare | 25332 | 22.12.2011 | 120 | 96919.0507
39 | 2.1.24.4 | Stăvilar manual de canal DAGA MR 03 -40, 1.30 x 2.00 m | 25333 | 22.12.2011 | 288 | 18385.6354
40 | 2.1.24.4 | Stăvilar manual de canal DAGA MR 03 -40, 1.30 x 2.00 m | 25334 | 22.12.2011 | 288 | 18385.6354
41 | 2.1.24.4 | Stăvilar manual de canal DAGA MR 03 -40, 1.30 x 2.00 m | 25335 | 22.12.2011 | 288 | 18385.6354
42 | 2.1.24.4 | Stăvilar manual de canal DAGA MR 03 -40, 1.30 x 2.00 m | 25336 | 22.12.2011 | 288 | 18385.6354
43 | 2.1.24.4 | Stăvilar manual de canal DAGA MR 03 -40, 1.30 x 2.00 m | 25337 | 22.12.2011 | 288 | 18385.6354
44 | 2.1.24.4 | Stăvilar manual de canal DAGA MR 03 -40, 1.30 x 2.00 m | 25338 | 22.12.2011 | 288 | 18385.6354
45 | 2.1.24.4 | Instalaţia hidraulică la deznisipator | 25339 | 22.12.2011 | 288 | 16419.4534
46 | 2.1.24.4 | Stăvilar de canal 1.77 x 5.00 m ORBINOX la aductiune | 25340 | 22.12.2011 | 288 | 13825.9639
47 | 2.1.24.4 | Stăvilar de canal 1.00 x 4.96 m ORBINOX la aductiune | 25341 | 22.12.2011 | 288 | 12408.9355
48 | 2.1.24.4 | Stăvilar de canal 1.00 x 5.00 m ORBINOX la aductiune | 25342 | 22.12.2011 | 288 | 10742.0802
49 | 2.1.24.4 | Stăvilar de canal 1.00 x 5.00 m ORBINOX la aductiune | 25343 | 22.12.2011 | 288 | 10742.0802
50 | 2.1.24.4 | Stăvilar de canal 1.40 x 7.45 m ORBINOX la aductiune | 25344 | 22.12.2011 | 288 | 10905.5479
51 | 2.1.17.3 | Instalatie de ventilaţie la deznisipator | 25345 | 22.12.2011 | 96 | 29527.655
52 | 1.8.13 | Bazin din beton la staţia de pompare apă brută SPAB | 13999 | 22.12.2011 | 480 | 82491.4547
53 | 2.1.17.1.1.1 | Pompă submersibilă ABS-AFP4001 M1100 P=110 KW la SPAB | 25346 | 22.12.2011 | 96 | 140554.1385
54 | 2.1.17.1.1.1 | Pompă submersibilă ABS-AFP4001 M1100 P=110 KW la SPAB | 25347 | 22.12.2011 | 96 | 140554.1385
55 | 2.1.17.1.1.1 | Pompă submersibilă ABS-AFP4001 M1100 P=110 KW la SPAB | 25348 | 22.12.2011 | 96 | 140554.1385
56 | 2.1.24.4 | Instalaţie hidraulică la SPAB | 25349 | 22.12.2011 | 288 | 372338.3089
57 | 2.2.8 | Tablou electric MCC 2 ( tip Siemens) la deshidratare namol | 25350 | 22.12.2011 | 120 | 393072.6008
58 | 2.1.16.3.2. | Convertiz de frecvenţă Siemens P= 132 KW, pentru ppe apa bruta | 25351 | 22.12.2011 | 216 | 14174.22
59 | 2.1.16.3.2. | Convertiz de frecvenţă Siemens P= 132 KW, pentru ppe apa bruta | 25352 | 22.12.2011 | 216 | 14174.22
60 | 2.1.16.3.2. | Convertiz de frecvenţă Siemens P= 132 KW, pentru ppe apa bruta | 25353 | 22.12.2011 | 216 | 14174.22
61 | 2.2.1.1.3 | Debittmetru electro- magnetic KHRONE cu controller la SPAB | 25354 | 22.12.2011 | 72 | 75463.086
62 | 2.2.1.1.3 | Debittmetru electro- magnetic KHRONE cu controller la SPAB | 25355 | 22.12.2011 | 72 | 75463.086
63 | 2.2.8 | Tablou electric de comandă PLC2 pentru SPAB | 25356 | 22.12.2011 | 120 | 111144.8095
64 | 1.7.2.1 | Instalaţie electrică de forţă şi iluminat la SPAB | 14000 | 22.12.2011 | 144 | 29372.7698
65 | 2.3.6.2 | Pod rulant electric de 3.200 kg VICINAY ABK-3. 3203 U / 6,5 la SPAB | 25357 | 22.12.2011 | 180 | 17381.086
66 | 2.2.8 | Instalatie de comandă şi control la SPAB | 25358 | 22.12.2011 | 120 | 30262.5017
67 | 1.1.2 | Constructie metalica usoara pentru presedimentare (pe bazin presed.) | 14001 | 22.12.2011 | 240 | 981646.4722
68 | 2.1.17.5.a | Agitator electric cu palete Ø 1400 mm , Dosapro Milton Roy VRT 8143A 380 P5, P=5,5kW | 25359 | 22.12.2011 | 180 | 70466.7576
69 | 2.1.17.5.a | Agitator electric cu palete Ø 1400 mm , Dosapro Milton Roy VRT 8143A 380 P5, P=5,5kW | 25360 | 22.12.2011 | 180 | 70466.7576
70 | 2.1.17.5.a | Agitator electric cu palete Ø 3000 mm Dosapro Milton Roy FRF 2302 A 400 P4, P=0.75kW | 25361 | 22.12.2011 | 180 | 86641.0641
71 | 2.1.17.5.a | Agitator electric cu palete Ø 3000 mm Dosapro Milton Roy FRF 2302 A 400 P4, P=0.75kW | 25362 | 22.12.2011 | 180 | 86641.0641
72 | 2.1.17.5.a | Agitator electric cu palete Ø 3000 mm Dosapro Milton Roy FRF 2302 A 400 P4, P=0.75kW | 25363 | 22.12.2011 | 180 | 86641.0641
73 | 2.1.17.5.a | Agitator electric cu palete Ø 3000 mm Dosapro Milton Roy FRF 2302 A 400 P4, P=0.75kW | 25364 | 22.12.2011 | 180 | 86641.0641
74 | 2.1.24.4 | Stăvilar cu acţionare electrică DAGA MR03-41, 0,70 x 0,70 m la presedimentare | 25365 | 22.12.2011 | 288 | 16942.0383
75 | 2.1.24.4 | Stăvilar cu acţionare electrică DAGA MR03-41, 0,70 x 0,70 m la presedimentare | 25366 | 22.12.2011 | 288 | 16942.0383
76 | 2.1.24.4 | Stăvilar cu acţionare electrică DAGA MR03-41, 0,70 x 0,70 m la presedimentare | 25367 | 22.12.2011 | 288 | 22375.5559
77 | 2.1.24.4.2 | Pod raclor nămol Ø 19,50 m DAGA MR21N-1953, P=0.75 kW la presedimentare | 25368 | 22.12.2011 | 360 | 121637.981
78 | 2.1.24.4.2 | Pod raclor nămol Ø 19,50 m DAGA MR21N-1953, P=0.75 kW la presedimentare | 25369 | 22.12.2011 | 360 | 121637.981
79 | 2.1.17.1.1.1 | Pompă recirculare nămol ABS AFP 2046.5 M90/6-D, P=9kW la presedimentare | 25370 | 22.12.2011 | 96 | 26825.148
80 | 2.1.17.1.1.1 | Pompă recirculare nămol ABS AFP 2046.5 M90/6-D, P=9kW la presedimentare | 25371 | 22.12.2011 | 96 | 26825.148
81 | 2.1.17.1.1.1 | Pompă recirculare nămol ABS AFP 2046.5 M90/6-D, P=9kW la presedimentare | 25372 | 22.12.2011 | 96 | 26825.148
82 | 2.1.17.1.1.1 | Pompă recirculare nămol ABS AFP 2046.5 M90/6-D, P=9kW la presedimentare | 25373 | 22.12.2011 | 96 | 26825.148
83 | 2.1.24.4 | Instalaţie hidraulică la pre-sedimentare | 25374 | 22.12.2011 | 288 | 1817542.5596
84 | 1.7.2.1 | Instalaţie electrică de forţă şi iluminat la pre-sedimentare | 14002 | 22.12.2011 | 144 | 32443.0376
85 | 2.2.10 | Instalatie de măsurare şi reglare (AMC) la presedimentare | 25375 | 22.12.2011 | 120 | 146139.9779
86 | 2.1.16.3.2. | Convertizor de frecvenţă 9 kW (tip Siemens) la MCC2 | 25376 | 22.12.2011 | 216 | 15145.6828
87 | 2.1.16.3.2. | Convertizor de frecvenţă 9 kW (tip Siemens) la MCC2 | 25377 | 22.12.2011 | 216 | 15145.6828
88 | 2.2.10 | Sistem de senzori pt extragere nămol la presedimentare | 25378 | 22.12.2011 | 120 | 70824.992
89 | 2.2.10 | Sistem de senzori pt extragere nămol la presedimentare | 25379 | 22.12.2011 | 120 | 70824.992
90 | 2.1.24.4 | Instalatie hidraulica pt extragere nămol la camera uscata | 25380 | 22.12.2011 | 288 | 31569.1419
91 | 2.1.24.4 | Instalatie hidraulica pt extragere nămol la camera uscata | 25381 | 22.12.2011 | 288 | 31569.1419
92 | 2.2.8 | Instalatie de control şi c - dă electro-vane la camera uscata | 25382 | 22.12.2011 | 120 | 17654.6331
93 | 2.2.8 | Instalatie de control şi c - dă electro-vane la camera uscata | 28383 | 22.12.2011 | 120 | 17654.6331
94 | 1.1.2 | Constructie metalica usoara pentru sedimentare ( pe bazin sedim) | 14003 | 22.12.2011 | 240 | 1150623.7928
95 | 1.8.13 | Cămin debitmetru | 14004 | 22.12.2011 | 480 | 23886.0284
96 | 2.1.17.5.a | Agitator electric cu palete Ø 1400 mm Dosapro Milton Roy VRS 6143A 250 P4 , P=3kW la presedimentare | 25384 | 22.12.2011 | 180 | 67777.048
97 | 2.1.17.5.a | Agitator electric cu palete Ø 1400 mm Dosapro Milton Roy VRS 6143A 250 P4 , P=3kW la presedimentare | 25385 | 22.12.2011 | 180 | 67777.048
98 | 2.1.17.5.a | Agitator electric cu palete Ø 1400 mm Dosapro Milton Roy VRS 6143A 250 P4 , P=3kW la presedimentare | 25386 | 22.12.2011 | 180 | 67777.048
99 | 2.1.17.5.a | Agitator electric cu palete Ø 2500 mm Dosapro Milton Roy FRF 1253A 400 P3 , P=0.55kW la floculare | 25387 | 22.12.2011 | 180 | 46945.1808
100 | 2.1.17.5.a | Agitator electric cu palete Ø 2500 mm Dosapro Milton Roy FRF 1253A 400 P3 , P=0.55kW la floculare | 25388 | 22.12.2011 | 180 | 46945.1808
101 | 2.1.17.5.a | Agitator electric cu palete Ø 2500 mm Dosapro Milton Roy FRF 1253A 400 P3 , P=0.55kW la floculare | 25389 | 22.12.2011 | 180 | 46945.1808
102 | 2.1.17.5.a | Agitator electric cu palete Ø 2500 mm Dosapro Milton Roy FRF 1253A 400 P3 , P=0.55kW la floculare | 25390 | 22.12.2011 | 180 | 46945.1808
103 | 2.1.17.5.a | Agitator electric cu palete Ø 2500 mm Dosapro Milton Roy FRF 1253A 400 P3 , P=0.55kW la floculare | 25391 | 22.12.2011 | 180 | 46945.1808
104 | 2.1.17.5.a | Agitator electric cu palete Ø 2500 mm Dosapro Milton Roy FRF 1253A 400 P3 , P=0.55kW la floculare | 25392 | 22.12.2011 | 180 | 46945.1808
105 | 2.1.24.4.2 | Pod raclor nămol Ø 14,50 m DAGA MR21N-1451, P=0.25kW la sedimentare | 25393 | 22.12.2011 | 360 | 127177.7066
106 | 2.1.24.4.2 | Pod raclor nămol Ø 14,50 m DAGA MR21N-1451, P=0.25kW la sedimentare | 25394 | 22.12.2011 | 360 | 127177.7066
107 | 2.1.24.4.2 | Pod raclor nămol Ø 14,50 m DAGA MR21N-1451, P=0.25kW la sedimentare | 25395 | 22.12.2011 | 360 | 127177.7066
108 | 2.1.24.4 | Stăvilar cu acţionare electrică DAGA MR03-41 , 0,60 x 0,60 m la intrare sedimentare | 25396 | 22.12.2011 | 288 | 10600.7407
109 | 2.1.24.4 | Stăvilar cu acţionare electrică DAGA MR03-41 , 0,60 x 0,60 m la intrare sedimentare | 25397 | 22.12.2011 | 288 | 10600.7407
110 | 2.1.24.4 | Stăvilar cu acţionare electrică DAGA MR03-41 , 0,60 x 0,60 m la intrare sedimentare | 25398 | 22.12.2011 | 288 | 10600.7407
111 | 2.1.17.1.1.1 | Pompă recirculare nămol ABS AFP2046.5 M90/6 - D P=9 kW la camera uscata | 25399 | 22.12.2011 | 96 | 23824.39
112 | 2.1.17.1.1.1 | Pompă recirculare nămol ABS AFP2046.5 M90/6 - D P=9 kW la camera uscata | 25400 | 22.12.2011 | 96 | 23824.39
113 | 2.1.17.1.1.1 | Pompă recirculare nămol ABS AFP2046.5 M90/6 - D P=9 kW la camera uscata | 25401 | 22.12.2011 | 96 | 23824.39
114 | 2.1.17.1.1.1 | Pompă recirculare nămol ABS AFP2046.5 M90/6 - D P=9 kW la camera uscata | 25402 | 22.12.2011 | 96 | 23824.39
115 | 2.1.17.1.1.1 | Pompă recirculare nămol ABS AFP2046.5 M90/6 - D P=9 kW la camera uscata | 25403 | 22.12.2011 | 96 | 23824.39
116 | 2.1.17.1.1.1 | Pompă recirculare nămol ABS AFP2046.5 M90/6 - D P=9 kW la camera uscata | 25404 | 22.12.2011 | 96 | 23824.39
117 | 2.1.24.4 | Instalaţie hidraulică la sedimentare | 25405 | 22.12.2011 | 288 | 1696310.8532
118 | 2.1.16.3.2. | Convertizor de frecvenţă 9 kW (tip Siemens) la MCC2 | 25406 | 22.12.2011 | 216 | 15145.6828
119 | 2.1.16.3.2. | Convertizor de frecvenţă 9 kW (tip Siemens) la MCC2 | 25407 | 22.12.2011 | 216 | 15145.6828
120 | 2.1.16.3.2. | Convertizor de frecvenţă 9 kW (tip Siemens) la MCC2 | 25408 | 22.12.2011 | 216 | 15145.6828
121 | 1.7.2.1 | Instalaţia electrică la sedimentare | 14005 | 22.12.2011 | 144 | 36124.6976
122 | 2.2.1.1.3 | Debitmetru electro- magnetic DN 900 tip Siemens MAG 5100W la sedimentare-in camin | 25409 | 22.12.2011 | 72 | 48891.764
123 | 2.2.10 | Instalatie de măsurare şi reglare (AMC) la sedimentare | 25410 | 22.12.2011 | 120 | 197280.5121
124 | 2.2.1.1.3 | Debitmetru electro- magnetic DN 600 (tip KHRONE) la sedimentare -pe conducta | 25411 | 22.12.2011 | 72 | 36449.755
125 | 2.2.1.1.3 | Debitmetru electro- magnetic DN 600 (tip KHRONE) la sedimentare -pe conducta | 25412 | 22.12.2011 | 72 | 36449.755
126 | 2.2.1.1.3 | Debitmetru electro- magnetic DN 600 (tip KHRONE) la sedimentare -pe conducta | 25413 | 22.12.2011 | 72 | 36449.755
127 | 2.2.10 | Sistem de senzori pt extragere nămol la bazin sedimentare | 25414 | 22.12.2011 | 120 | 70824.992
128 | 2.2.10 | Sistem de senzori pt extragere nămol la bazin sedimentare | 25415 | 22.12.2011 | 120 | 70824.992
129 | 2.2.10 | Sistem de senzori pt extragere nămol la bazin sedimentare | 25416 | 22.12.2011 | 120 | 70824.992
130 | 2.1.24.4 | Instalatie hidraulica pt extragere namol la camera uscata | 25417 | 22.12.2011 | 288 | 31569.1419
131 | 2.1.24.4 | Instalatie hidraulica pt extragere namol la camera uscata | 25418 | 22.12.2011 | 288 | 31569.1419
132 | 2.1.24.4 | Instalatie hidraulica pt extragere namol la camera uscata | 25419 | 22.12.2011 | 288 | 31569.1419
133 | 2.2.8 | Instalatie de control şi c - dă electro-vane (tip Beespeed) la camera uscata | 25420 | 22.12.2011 | 120 | 17654.6331
134 | 2.2.8 | Instalatie de control şi c - dă electro-vane (tip Beespeed) la camera uscata | 25421 | 22.12.2011 | 120 | 17654.6331
135 | 2.2.8 | Instalatie de control şi c - dă electro-vane (tip Beespeed) la camera uscata | 25422 | 22.12.2011 | 120 | 17654.6331
136 | 2.2.8 | Tablou de control local DCM - MCC 2 (tip Beespeed) la deshidr namol | 25423 | 22.12.2011 | 120 | 71082.8026
137 | 1.8.4 | Canal tehnologic din beton intre clad presedimentare, sedimentare si tratare | 14007 | 22.12.2011 | 480 | 15831.8305
138 | 2.1.24.4 | Instalaţie hidraulică la tratare | 25424 | 22.12.2011 | 288 | 9568.9917
139 | 2.2.8 | Tablou electric (MCC 6) -tip Siemens la tratare | 25425 | 22.12.2011 | 120 | 124117.4263
140 | 2.1.16.3.2. | Convertizor de frecvenţă tip Danfoss VLT2800 de 3 kW la MCC6 | 25426 | 22.12.2011 | 216 | 4210.6771
141 | 2.1.17.4.a | Rezervor de preparare soluţie de 2 mc din PAFS , permanganat | 25427 | 22.12.2011 | 240 | 20886.8561
142 | 2.1.17.5.a | Agitator cu palete, Dosapro Milton Roy VLA4630 S110, P=1.5kW la rezerv 2mc permanganat | 25428 | 22.12.2011 | 180 | 7323.4131
143 | 2.3.6.4.3 | Transportor elicoidal de dozare,Dosapro Milton Roy DPS 30-4L, P=0.25kW, Q=9 kg/h la tratare | 25429 | 22.12.2011 | 48 | 17919.109
144 | 2.2.1.1.3 | Debitmetru electro magnetic Dn 25, Siemens MAG 1100 tratare, permanganat | 25430 | 22.12.2011 | 72 | 8986.1153
145 | 2.2.8 | Instalatie de măsurare şi indicare (AMC) la tratare, permanganat | 25431 | 22.12.2011 | 120 | 15694.7561
146 | 1.7.2.1 | Instalaţie electrică la tratare chimica | 14008 | 22.12.2011 | 144 | 13996.7731
147 | 2.2.8 | Tablou electric de comandă PLC 6 ( tip Siemens ) la tratare, MCC6 | 25432 | 22.12.2011 | 120 | 136158.2638
148 | 2.1.17.4.a | Rezervor de stocare 30 mc din PAFS , pentru permanganat | 25433 | 22.12.2011 | 240 | 45154.6796
149 | 2.1.17.4.a | Rezervor de stocare 30 mc din PAFS ptr hidroxid sodiu | 25434 | 22.12.2011 | 240 | 45154.6796
150 | 2.1.17.4.a | Rezervor de stocare 30 mc din PAFS ptr hidroxid sodiu | 25435 | 22.12.2011 | 240 | 45154.6796
151 | 2.1.17.1.1.1 | Pompă de transfer tip TECNIUM BHCKK 4.12, Q=30 mc/h; H=5 mCA ,P=5.5kW la tratare | 25436 | 22.12.2011 | 96 | 14893.4736
152 | 2.1.17.1.4 | Pompă de dozare tip Dozapro Milton Roy, P=0.12 kW, Q = 170 l/h ptr soda caustica | 25437 | 22.12.2011 | 96 | 16833.1544
153 | 2.1.17.1.4 | Pompă de dozare tip Dozapro Milton Roy, P=0.12 kW, Q = 170 l/h ptr soda caustica | 25438 | 22.12.2011 | 96 | 16833.1544
154 | 2.2.1.1.3 | Debitmetru electro magnetic Dn 25, Siemens MAG 1100 tratare, soda caustica | 25439 | 22.12.2011 | 72 | 13096.823
155 | 2.2.10 | Instalatie de măsurare şi indicare (AMC) tratare, soda caustica | 25440 | 22.12.2011 | 120 | 22332.0271
156 | 2.1.17.4.a | Rezervor de stocare 30 mc din PAFS ptr BOPAC | 25441 | 22.12.2011 | 240 | 45887.8677
157 | 2.1.17.4.a | Rezervor de stocare 30 mc din PAFS ptr BOPAC | 25442 | 22.12.2011 | 240 | 45887.8677
158 | 2.1.17.4.a | Rezervor de stocare 30 mc din PAFS ptr BOPAC | 25443 | 22.12.2011 | 240 | 45887.8677
159 | 2.1.17.1.1.1 | Pompă de transfer tip TECNIUM BHCKK 4.12, Q=30 mc/h; H=5 mCA ,P=5.5kW la tratare | 25444 | 22.12.2011 | 96 | 17359.6673
160 | 2.1.17.1.4 | Pompă de dozare tip Dozapro Milton Roy, P=0.12kW, Q = 50 l/h la Bopac | 25445 | 22.12.2011 | 96 | 12263.6886
161 | 2.1.17.1.4 | Pompă de dozare tip Dozapro Milton Roy, P=0.12kW, Q = 50 l/h la Bopac | 25446 | 22.12.2011 | 96 | 12263.6886
162 | 2.1.17.1.4 | Pompă de dozare tip Dozapro Milton Roy, P=0.12kW, Q = 50 l/h la Bopac | 25447 | 22.12.2011 | 96 | 12263.6886
163 | 2.1.17.1.4 | Pompă de dozare tip Dozapro Milton Roy, P=0.12kW, Q = 50 l/h la Bopac | 25448 | 22.12.2011 | 96 | 12263.6886
164 | 2.1.17.1.4 | Pompă de dozare tip Dozapro Milton Roy, P=0.12kW, Q = 50 l/h la Bopac | 25449 | 22.12.2011 | 96 | 12263.6886
165 | 2.1.17.1.4 | Pompă de dozare tip Dozapro Milton Roy, P=0.12kW, Q = 50 l/h la Bopac | 25450 | 22.12.2011 | 96 | 12263.6886
166 | 2.1.17.1.4 | Pompă de dozare tip Dozapro Milton Roy, P=0.12kW, Q = 50 l/h la Bopac | 25451 | 22.12.2011 | 96 | 12263.6886
167 | 2.2.1.1.3 | Debitmetru electro magnetic Dn 25, Siemens MAG 1100 la tratare, Bopac | 25452 | 22.12.2011 | 72 | 9298.4717
168 | 2.2.1.1.3 | Debitmetru electro magnetic Dn 25, Siemens MAG 1100 la tratare, Bopac | 25453 | 22.12.2011 | 72 | 9298.4717
169 | 2.2.1.1.3 | Debitmetru electro magnetic Dn 25, Siemens MAG 1100 la tratare, Bopac | 25454 | 22.12.2011 | 72 | 9298.4717
170 | 2.2.1.1.3 | Debitmetru electro magnetic Dn 25, Siemens MAG 1100 la tratare, Bopac | 25455 | 22.12.2011 | 72 | 9298.4717
171 | 2.2.1.1.3 | Debitmetru electro magnetic Dn 25, Siemens MAG 1100 la tratare, Bopac | 25456 | 22.12.2011 | 72 | 9298.4717
172 | 2.2.10 | Instalatie de măsurare şi indicare (AMC) tratare Bopac | 25457 | 22.12.2011 | 120 | 24798.2107
173 | 2.1.17.4.a | Buncăr de stocare 1,5 mc ptr polielectrolit | 25458 | 22.12.2011 | 240 | 33046.2421
174 | 2.1.24.4 | Sistem compact de preparare soluţie de polielectrolit (700 l) Milton Roy Polymax 3M tip APS 700 | 25459 | 22.12.2011 | 288 | 109507.812
175 | 2.1.17.1.4 | Pompă de dozare polielectrolit tip Dozapro Milton Roy, P=0.12kW, Q = 170 l/h | 25460 | 22.12.2011 | 96 | 13780.0744
176 | 2.1.17.1.4 | Pompă de dozare polielectrolit tip Dozapro Milton Roy, P=0.12kW, Q = 170 l/h | 25461 | 22.12.2011 | 96 | 13780.0744
177 | 2.1.17.1.4 | Pompă de dozare polielectrolit tip Dozapro Milton Roy, P=0.12kW, Q = 170 l/h | 25462 | 22.12.2011 | 96 | 13780.0744
178 | 2.1.17.1.4 | Pompă de dozare polielectrolit tip Dozapro Milton Roy, P=0.12kW, Q = 170 l/h | 25463 | 22.12.2011 | 96 | 13780.0744
179 | 2.1.17.1.4 | Pompă de dozare polielectrolit tip Dozapro Milton Roy, P=0.12kW, Q = 170 l/h | 25464 | 22.12.2011 | 96 | 13780.0744
180 | 2.1.17.1.4 | Pompă de dozare polielectrolit tip Dozapro Milton Roy, P=0.12kW, Q = 170 l/h | 25465 | 22.12.2011 | 96 | 13780.0744
181 | 2.1.17.1.4 | Pompă de dozare polielectrolit tip Dozapro Milton Roy, P=0.12kW, Q = 170 l/h | 25466 | 22.12.2011 | 96 | 13780.0744
182 | 2.2.1.1.3 | Debitmetru electro magnetic Dn 25, Siemens MAG 1100 la tratare polielectrolit | 25467 | 22.12.2011 | 72 | 5898.5572
183 | 2.2.1.1.3 | Debitmetru electro magnetic Dn 25, Siemens MAG 1100 la tratare polielectrolit | 25468 | 22.12.2011 | 72 | 5898.5572
184 | 2.1.17.1.1.1 | Pompă centrifugă de spalare KSB tip Etanorm RG 200-260, P=30kW la filtre nisip | 25469 | 22.12.2011 | 96 | 74900.8851
185 | 2.1.17.1.1.1 | Pompă centrifugă de spalare KSB tip Etanorm RG 200-260, P=30kW la filtre nisip | 25470 | 22.12.2011 | 96 | 74900.8851
186 | 2.1.17.1.1.1 | Pompă centrifugă de spalare KSB tip Etanorm RG 200-260, P=30kW la filtre nisip | 25471 | 22.12.2011 | 96 | 74900.8851
187 | 2.1.16.4.3 | Suflantă ptr barbotare MAPNER tip SEM25TR, P=30kW la filtre nisip | 25472 | 22.12.2011 | 144 | 116711.5005
188 | 2.1.16.4.3 | Suflantă ptr barbotare MAPNER tip SEM25TR, P=30kW la filtre nisip | 25473 | 22.12.2011 | 144 | 116711.5005
189 | 2.1.16.4.3 | Suflantă ptr barbotare MAPNER tip SEM25TR, P=30kW la filtre nisip | 25474 | 22.12.2011 | 144 | 116711.5005
190 | 2.1.24.4 | Instalaţie hidraulică la filtrele de nisip (M2; M3) | 25475 | 22.12.2011 | 288 | 3401331.3404
191 | 2.2.8 | Tablou electric (MCC 3.1) ( tip Siemens) | 25476 | 22.12.2011 | 120 | 116646.6059
192 | 2.1.16.3.2. | Convertizor de frecvenţă 20 kW ( tip Siemens) la MCC3 | 25477 | 22.12.2011 | 216 | 25502.3498
193 | 2.2.10 | Instalatie de măsurare şi reglare (AMC) la filtre nisip | 25478 | 22.12.2011 | 120 | 319171.1462
194 | 2.2.1.1.3 | Debitmetru electro- magnetic DN 500 (tip Siemens) la filtre nisip | 25479 | 22.12.2011 | 72 | 11093.9067
195 | 2.2.1.1.3 | Debitmetru de aer DN 300 la filtre nisip | 25480 | 22.12.2011 | 72 | 6545.533
196 | 2.2.8 | Tablou electric de c-dă şi control PLC 3 la MCC3.2 | 25481 | 22.12.2011 | 120 | 118770.3865
197 | 1.7.2.1 | Instalaţie electrică la filtrele cu nisip | 14009 | 22.12.2011 | 144 | 132434.7033
198 | 1.8.13 | Bazin de ozonizare din beton | 14010 | 22.12.2011 | 480 | 388523.8436
199 | 1.1.2 | Constructie metalica usoara a instalaţiei de generare ozon | 14011 | 22.12.2011 | 240 | 44756.5309
200 | 2.1.24.7 | Sistem compact de ozonizare tip TPF 6110, Pnom=41kW | 25482 | 22.12.2011 | 180 | 856376.4973
201 | 2.1.24.7 | Sistem compact de ozonizare tip TPF 6110, Pnom=41kW | 25483 | 22.12.2011 | 180 | 856376.4973
202 | 2.1.17.3 | Exhaustor tipTECNIUM HSSKK 3042, P=3kW Q=4950 mc/h la ozonizare | 25484 | 22.12.2011 | 96 | 10541.4865
203 | 2.1.24.4 | Instalaţie hidraulică la ozonizare | 25485 | 22.12.2011 | 288 | 74687.5404
204 | 2.2.8 | Tablou electric MCC 4 la ozonizare | 25486 | 22.12.2011 | 120 | 89996.5423
205 | 2.2.10 | Instalatie de măsurare şi indicare (AMC) la ozonizare | 25487 | 22.12.2011 | 120 | 96574.42
206 | 2.2.8 | Tablou de comandă şi control PLC 4 la ozonizare, MCC5 | 25488 | 22.12.2011 | 120 | 65048.805
207 | 2.2.1.1.3 | Debitmetru electro- magnetic DN 700 (tip Siemens) in hala SPI | 25489 | 22.12.2011 | 72 | 18338.693
208 | 1.7.2.1 | Instalaţie electrică la ozonizare | 14012 | 22.12.2011 | 144 | 31692.1532
209 | 2.2.6.2 | Higrometru cu accesorii ( tip EASYDEW) | 25490 | 22.12.2011 | 120 | 16965.3998
210 | 2.1.17.7 | Instalaţie de răcire pentru generatoarele de ozon DAIKIN Hydrocube tip R410A, 94,5 kW | 25491 | 22.12.2011 | 120 | 119164.4507
211 | 2.2.8 | Tablou de comandă locală pentru electro- vanele DN 900, DN700 TCV - tip Beespeed la SPI | 25492 | 22.12.2011 | 120 | 40277.62
212 | 2.1.24.3.1 | Instalatie de avertizare la generatoare ozon | 25493 | 22.12.2011 | 180 | 23800.9876
213 | 2.1.17.1.1.1 | Pompă centrifugă orizontală ABS tip SEWATECK, P=75kW, Q=1.500 mc/h H=13 mCA | 25494 | 22.12.2011 | 96 | 209298.5235
214 | 2.1.17.1.1.1 | Pompă centrifugă orizontală ABS tip SEWATECK, P=75kW, Q=1.500 mc/h H=13 mCA | 25495 | 22.12.2011 | 96 | 209298.5235
215 | 2.1.17.1.1.1 | Pompă centrifugă orizontală ABS tip SEWATECK, P=75kW, Q=1.500 mc/h H=13 mCA | 25496 | 22.12.2011 | 96 | 209298.5235
216 | 2.1.24.4 | Instalaţie hidraulică la SPI | 25497 | 22.12.2011 | 288 | 173679.0282
217 | 2.2.10 | Instalatie de măsurare, indicare şi control la SPI (AMC) | 25498 | 22.12.2011 | 120 | 28823.5009
218 | 2.2.8 | Tablou de comandă locală la pompele ABS de la SPI | 25499 | 22.12.2011 | 120 | 8811.7022
219 | 2.2.8 | Tablou de comandă locală la pompele ABS de la SPI | 25500 | 22.12.2011 | 120 | 8811.7022
220 | 2.2.8 | Tablou de comandă locală la pompele ABS de la SPI | 25501 | 22.12.2011 | 120 | 8811.7022
221 | 1.7.2.1 | Instalaţia electrică de forţă şi iluminat la SPI | 14013 | 22.12.2011 | 144 | 35579.4539
222 | 2.1.17.4.a | Filtru sub presiune cu crepine şi CAG Ø2500; H=5m | 25502 | 22.12.2011 | 240 | 142786.0279
223 | 2.1.17.4.a | Filtru sub presiune cu crepine şi CAG Ø2500; H=5m | 25503 | 22.12.2011 | 240 | 142786.0279
224 | 2.1.17.4.a | Filtru sub presiune cu crepine şi CAG Ø2500; H=5m | 25504 | 22.12.2011 | 240 | 142786.0279
225 | 2.1.17.4.a | Filtru sub presiune cu crepine şi CAG Ø2500; H=5m | 25505 | 22.12.2011 | 240 | 142786.0279
226 | 2.1.17.4.a | Filtru sub presiune cu crepine şi CAG Ø2500; H=5m | 25506 | 22.12.2011 | 240 | 142786.0279
227 | 2.1.17.4.a | Filtru sub presiune cu crepine şi CAG Ø2500; H=5m | 25507 | 22.12.2011 | 240 | 142786.0279
228 | 2.1.17.4.a | Filtru sub presiune cu crepine şi CAG Ø2500; H=5m | 25508 | 22.12.2011 | 240 | 142786.0279
229 | 2.1.17.4.a | Filtru sub presiune cu crepine şi CAG Ø2500; H=5m | 25509 | 22.12.2011 | 240 | 142786.0279
230 | 2.1.17.4.a | Filtru sub presiune cu crepine şi CAG Ø2500; H=5m | 25510 | 22.12.2011 | 240 | 142786.0279
231 | 2.1.17.4.a | Filtru sub presiune cu crepine şi CAG Ø2500; H=5m | 25511 | 22.12.2011 | 240 | 142786.0279
232 | 2.1.17.4.a | Filtru sub presiune cu crepine şi CAG Ø2500; H=5m | 25512 | 22.12.2011 | 240 | 142786.0279
233 | 2.1.17.4.a | Filtru sub presiune cu crepine şi CAG Ø2500; H=5m | 25513 | 22.12.2011 | 240 | 142786.0279
234 | 2.1.17.4.a | Filtru sub presiune cu crepine şi CAG Ø2500; H=5m | 25514 | 22.12.2011 | 240 | 142786.0279
235 | 2.1.17.4.a | Filtru sub presiune cu crepine şi CAG Ø2500; H=5m | 25515 | 22.12.2011 | 240 | 142786.0279
236 | 2.1.17.4.a | Filtru sub presiune cu crepine şi CAG Ø2500; H=5m | 25516 | 22.12.2011 | 240 | 142786.0279
237 | 2.1.17.4.a | Filtru sub presiune cu crepine şi CAG Ø2500; H=5m | 25517 | 22.12.2011 | 240 | 142786.0279
238 | 2.1.17.4.a | Filtru sub presiune cu crepine şi CAG Ø2500; H=5m | 25518 | 22.12.2011 | 240 | 142786.0279
239 | 2.1.17.4.a | Filtru sub presiune cu crepine şi CAG Ø2500; H=5m | 25519 | 22.12.2011 | 240 | 142786.0279
240 | 2.1.17.4.a | Filtru sub presiune cu crepine şi CAG Ø2500; H=5m | 25520 | 22.12.2011 | 240 | 142786.0279
241 | 2.1.17.4.a | Filtru sub presiune cu crepine şi CAG Ø2500; H=5m | 25521 | 22.12.2011 | 240 | 142786.0279
242 | 2.1.17.4.a | Filtru sub presiune cu crepine şi CAG Ø2500; H=5m | 25522 | 22.12.2011 | 240 | 142786.0279
243 | 2.1.17.4.a | Filtru sub presiune cu crepine şi CAG Ø2500; H=5m | 25523 | 22.12.2011 | 240 | 142786.0279
244 | 2.1.17.4.a | Filtru sub presiune cu crepine şi CAG Ø2500; H=5m | 25524 | 22.12.2011 | 240 | 142786.0279
245 | 2.1.17.4.a | Filtru sub presiune cu crepine şi CAG Ø2500; H=5m | 25525 | 22.12.2011 | 240 | 142786.0279
246 | 2.1.17.4.a | Filtru sub presiune cu crepine şi CAG Ø2500; H=5m | 25526 | 22.12.2011 | 240 | 142786.0279
247 | 2.1.17.4.a | Filtru sub presiune cu crepine şi CAG Ø2500; H=5m | 25527 | 22.12.2011 | 240 | 142786.0279
248 | 2.1.17.4.a | Filtru sub presiune cu crepine şi CAG Ø2500; H=5m | 25528 | 22.12.2011 | 240 | 142786.0279
249 | 2.1.17.4.a | Filtru sub presiune cu crepine şi CAG Ø2500; H=5m | 25529 | 22.12.2011 | 240 | 142786.0279
250 | 2.1.17.4.a | Filtru sub presiune cu crepine şi CAG Ø2500; H=5m | 25530 | 22.12.2011 | 240 | 142786.0279
251 | 2.1.17.4.a | Filtru sub presiune cu crepine şi CAG Ø2500; H=5m | 25531 | 22.12.2011 | 240 | 142786.0279
252 | 2.1.17.4.a | Filtru sub presiune cu crepine şi CAG Ø2500; H=5m | 25532 | 22.12.2011 | 240 | 142786.0279
253 | 2.1.17.4.a | Filtru sub presiune cu crepine şi CAG Ø2500; H=5m | 25533 | 22.12.2011 | 240 | 142786.0279
254 | 2.1.17.4.a | Filtru sub presiune cu crepine şi CAG Ø2500; H=5m | 25534 | 22.12.2011 | 240 | 142786.0279
255 | 2.1.17.4.a | Filtru sub presiune cu crepine şi CAG Ø2500; H=5m | 25535 | 22.12.2011 | 240 | 142786.0279
256 | 2.1.17.4.a | Filtru sub presiune cu crepine şi CAG Ø2500; H=5m | 25536 | 22.12.2011 | 240 | 142786.0279
257 | 2.1.17.4.a | Filtru sub presiune cu crepine şi CAG Ø2500; H=5m | 25537 | 22.12.2011 | 240 | 142786.0279
258 | 2.1.17.4.a | Filtru sub presiune cu crepine şi CAG Ø2500; H=5m | 25538 | 22.12.2011 | 240 | 142786.0279
259 | 2.1.17.4.a | Filtru sub presiune cu crepine şi CAG Ø2500; H=5m | 25539 | 22.12.2011 | 240 | 142786.0279
260 | 2.1.17.4.a | Filtru sub presiune cu crepine şi CAG Ø2500; H=5m | 25540 | 22.12.2011 | 240 | 142786.0279
261 | 2.1.17.4.a | Filtru sub presiune cu crepine şi CAG Ø2500; H=5m | 25541 | 22.12.2011 | 240 | 142786.0279
262 | 2.1.24.4 | Instalaţie hidraulică de filtrare pentru filtrele CAG | 25542 | 22.12.2011 | 288 | 3739521.4936
263 | 2.1.28 | Nacelă mobilă cu căi de rulare pentru lucrări de întreţinere | 25543 | 22.12.2011 | 120 | 43515.8318
264 | 2.1.28 | Nacelă mobilă cu căi de rulare pentru lucrări de întreţinere | 25544 | 22.12.2011 | 120 | 43515.8318
265 | 2.1.17.1.1.1 | Pompă centrifugă de spălare filtre tip KSB ETANORM RG 200-260, P=17.3kW, la filtre GAC | 25545 | 22.12.2011 | 96 | 17966.086
266 | 2.1.17.1.1.1 | Pompă centrifugă de spălare filtre tip KSB ETANORM RG 200-260, P=17.3kW, la filtre GAC | 25546 | 22.12.2011 | 96 | 17966.086
267 | 2.1.16.4.3 | Suflantă pentru spăl filtre CAG, tip MAPNER SEM 8TR, P=18.5kW | 25547 | 22.12.2011 | 144 | 41434.8158
268 | 2.1.16.4.3 | Suflantă pentru spăl filtre CAG, tip MAPNER SEM 8TR, P=18.5kW | 25548 | 22.12.2011 | 144 | 41434.8158
269 | 2.2.8 | Tablou electric MCC 5 la filtre CAG | 25549 | 22.12.2011 | 120 | 137445.9569
270 | 2.2.8 | Tablou electric de comandă şi control PLC 5 in MCC5 | 25550 | 22.12.2011 | 120 | 240757.0614
271 | 2.1.16.3.2. | Convertizor de frecvenţă de 15 kW la MCC5 pentru ppe KSB spalare filtre | 25551 | 22.12.2011 | 216 | 15948.6877
272 | 2.2.10 | Instalatie de măsurare şi indicare la filtrele CAG ( AMC ) | 25552 | 22.12.2011 | 120 | 19116.3619
273 | 2.2.1.1.3 | Sistem de măsurare debite la filtrele CAG (20 buc debitmetre DN150 ) | 25553 | 22.12.2011 | 72 | 332387.9196
274 | 1.7.2.1 | Instalaţie electrică la filtrele CAG | 14006 | 22.12.2011 | 144 | 123297.9817
275 | 2.1.28 | Instalaţie mobilă de umplere filtre cu CAG | 25554 | 22.12.2011 | 120 | 19004.0524
276 | 2.2.8 | Tablou de comandă locală la pompele de spălare filtre CAG (tip Beespeed ) | 25555 | 22.12.2011 | 120 | 4360.8875
277 | 2.2.8 | Tablou de comandă locală la pompele de spălare filtre CAG (tip Beespeed ) | 25556 | 22.12.2011 | 120 | 4360.8875
278 | 2.2.8 | Tablou de comandă locală la suflantele de spălare filtre CAG (tip Beespeed ) | 25557 | 22.12.2011 | 120 | 5939.2175
279 | 2.2.8 | Tablou de comandă locală la suflantele de spălare filtre CAG (tip Beespeed ) | 25558 | 22.12.2011 | 120 | 5939.2175
280 | 2.2.8 | Pupitre de comandă locală pentru filtrele cu CAG (tip Beespeed ) | 25559 | 22.12.2011 | 120 | 66972.9673
281 | 2.2.8 | Pupitre de comandă locală pentru filtrele cu CAG (tip Beespeed ) | 25560 | 22.12.2011 | 120 | 66972.9673
282 | 2.2.8 | Pupitre de comandă locală pentru filtrele cu CAG (tip Beespeed ) | 25561 | 22.12.2011 | 120 | 66972.9673
283 | 2.2.8 | Pupitre de comandă locală pentru filtrele cu CAG (tip Beespeed ) | 25562 | 22.12.2011 | 120 | 66972.9673
284 | 2.2.8 | Pupitre de comandă locală pentru filtrele cu CAG (tip Beespeed ) | 25563 | 22.12.2011 | 120 | 66972.9673
285 | 2.2.8 | Pupitre de comandă locală pentru filtrele cu CAG (tip Beespeed ) | 25564 | 22.12.2011 | 120 | 66972.9673
286 | 2.2.8 | Pupitre de comandă locală pentru filtrele cu CAG (tip Beespeed ) | 25565 | 22.12.2011 | 120 | 66972.9673
287 | 2.2.8 | Pupitre de comandă locală pentru filtrele cu CAG (tip Beespeed ) | 25566 | 22.12.2011 | 120 | 66972.9673
288 | 2.2.8 | Pupitre de comandă locală pentru filtrele cu CAG (tip Beespeed ) | 25567 | 22.12.2011 | 120 | 66972.9673
289 | 2.2.8 | Pupitre de comandă locală pentru filtrele cu CAG (tip Beespeed ) | 25568 | 22.12.2011 | 120 | 66972.9673
290 | 2.2.8 | Pupitre de comandă locală pentru filtrele cu CAG (tip Beespeed ) | 25569 | 22.12.2011 | 120 | 66972.9673
291 | 2.2.8 | Pupitre de comandă locală pentru filtrele cu CAG (tip Beespeed ) | 25570 | 22.12.2011 | 120 | 66972.9673
292 | 2.2.8 | Pupitre de comandă locală pentru filtrele cu CAG (tip Beespeed ) | 25571 | 22.12.2011 | 120 | 66972.9673
293 | 2.2.8 | Pupitre de comandă locală pentru filtrele cu CAG (tip Beespeed ) | 25572 | 22.12.2011 | 120 | 66972.9673
294 | 2.2.8 | Pupitre de comandă locală pentru filtrele cu CAG (tip Beespeed ) | 25573 | 22.12.2011 | 120 | 66972.9673
295 | 2.2.8 | Pupitre de comandă locală pentru filtrele cu CAG (tip Beespeed ) | 25574 | 22.12.2011 | 120 | 66972.9673
296 | 2.2.8 | Pupitre de comandă locală pentru filtrele cu CAG (tip Beespeed ) | 25575 | 22.12.2011 | 120 | 66972.9673
297 | 2.2.8 | Pupitre de comandă locală pentru filtrele cu CAG (tip Beespeed ) | 25576 | 22.12.2011 | 120 | 66972.9673
298 | 2.2.8 | Pupitre de comandă locală pentru filtrele cu CAG (tip Beespeed ) | 25577 | 22.12.2011 | 120 | 66972.9673
299 | 2.2.8 | Pupitre de comandă locală pentru filtrele cu CAG (tip Beespeed ) | 25578 | 22.12.2011 | 120 | 66972.9673
300 | 2.1.17.3.1 | Instalaţie de aer condiţionat pentru camerele de control MCC 4;5;9 | 25579 | 22.12.2011 | 60 | 13793.8323
301 | 2.2.8 | Tablou de comandă locală pentru pompele submers din cheson (tip Beespeed), la filtre CAG | 25580 | 22.12.2011 | 120 | 12448.9738
302 | 2.2.1.1.2 | Bascula electronica DIBAL de 2000 kg | 25581 | 22.12.2011 | 60 | 30021.478
303 | 2.2.1.1.2 | Bascula electronica DIBAL de 2000 kg | 25582 | 22.12.2011 | 60 | 30021.478
304 | 2.1.24.4.1 | Sistem de transfer automat de clor tip ALLDOS | 25583 | 22.12.2011 | 108 | 35524.838
305 | 2.1.17.4.b | Filtru de clor gazos la depozit clor | 25584 | 22.12.2011 | 144 | 12475.724
306 | 2.1.24.4.1 | Aparat automat de clorinare de 10 kg/h tip ALLDOS | 25585 | 22.12.2011 | 108 | 49538.902
307 | 2.1.24.4.1 | Aparat automat de clorinare de 10 kg/h tip ALLDOS | 25586 | 22.12.2011 | 108 | 49538.902
308 | 2.1.24.4 | Instalaţie hidraulică la clorinare | 25587 | 22.12.2011 | 288 | 11526.72
309 | 2.1.17.3 | Exhaustor ptr scapari clor, tipTECNIUM HSSKK 3042, P=3kW Q=4950 mc/h | 25588 | 22.12.2011 | 96 | 9908.2621
310 | 2.1.17.3 | Exhaustor ptr scapari clor, tipTECNIUM HSSKK 3042, P=3kW Q=4950 mc/h | 25765 | 22.12.2011 | 96 | 9908.2621
311 | 2.1.24.7 | Sistem compact de absorbţie a scăpărilor de clor TECNIUM (turn de neutr) | 25766 | 22.12.2011 | 180 | 183374.603
312 | 1.1.2 | Constructie metalica usoara la turnul de neutralizare clor | 14018 | 22.12.2011 | 240 | 98690.9152
313 | 2.2.8 | Tablou electric MCC 9.1 la clorinare | 25589 | 22.12.2011 | 120 | 8238.1625
314 | 2.2.10 | Instalatia de măsurare şi indicare (AMC) la clorinare | 25590 | 22.12.2011 | 120 | 59662.4312
315 | 1.7.2.1 | Instalaţie electrică la clorinare | 14019 | 22.12.2011 | 144 | 22394.6388
316 | 2.1.24.3.1 | Instalatie de detecţie clor în aer tip ALLDOS la depozit clor | 25591 | 22.12.2011 | 180 | 20197.4453
317 | 2.1.17.4.b | Filtru de cărbune activ la depozit clor | 25592 | 22.12.2011 | 144 | 10265.2343
318 | 2.1.17.4.b | Filtru de încălzire clor lichid tip ALLDOS la depozit clor | 25593 | 22.12.2011 | 144 | 15355.3558
319 | 2.1.24.4.1 | Ejector de clor pentru dozator tip ALLDOS de 4 kg/h la clorinare | 25594 | 22.12.2011 | 108 | 12607.362
320 | 2.1.24.4.1 | Ejector de clor pentru dozator tip ALLDOS de 4 kg/h la clorinare | 25595 | 22.12.2011 | 108 | 12607.362
321 | 2.1.24.4.1 | Ejector de clor pentru dozator tip ALLDOS de 4 kg/h la clorinare | 25596 | 22.12.2011 | 108 | 12607.362
322 | 2.1.24.4.1 | Ejector de clor pentru dozator tip ALLDOS de 4 kg/h la clorinare | 25597 | 22.12.2011 | 108 | 12607.362
323 | 2.1.24.4.1 | Ejector de clor pentru dozator tip ALLDOS de 4 kg/h | 25598 | 22.12.2011 | 108 | 12607.362
324 | 2.1.24.4.1 | Ejector de clor pentru dozator tip ALLDOS de 2 kg/h la clorinare | 25599 | 22.12.2011 | 108 | 9544.2703
325 | 2.1.24.4.1 | Ejector de clor pentru dozator tip ALLDOS de 2 kg/h la clorinare | 25600 | 22.12.2011 | 108 | 9544.2703
326 | 2.1.24.4.1 | Dozator automat de clor Grundfos ALLDOS tip VACCUPERM VGA117 de 4 kg/h la clorinare | 25601 | 22.12.2011 | 108 | 22280.28
327 | 2.1.24.4.1 | Dozator automat de clor Grundfos ALLDOS tip VACCUPERM VGA117 de 4 kg/h la clorinare | 25602 | 22.12.2011 | 108 | 22280.28
328 | 2.1.24.4.1 | Dozator automat de clor Grundfos ALLDOS tip VACCUPERM VGA117 de 4 kg/h la clorinare | 25603 | 22.12.2011 | 108 | 22280.28
329 | 2.1.24.4.1 | Dozator automat de clor Grundfos ALLDOS tip VACCUPERM VGA117 de 4 kg/h la clorinare | 25604 | 22.12.2011 | 108 | 22280.28
330 | 2.1.24.4.1 | Dozator automat de clor Grundfos ALLDOS tip VACCUPERM VGA117 de 4 kg/h la clorinare | 25605 | 22.12.2011 | 108 | 22280.28
331 | 2.1.24.4.1 | Dozator automat de clor Grundfos ALLDOS tip VACCUPERM VGA117 de 2 kg/h la clorinare | 25606 | 22.12.2011 | 108 | 21510.8418
332 | 2.1.24.4.1 | Dozator automat de clor Grundfos ALLDOS tip VACCUPERM VGA117 de 2 kg/h la clorinare | 25607 | 22.12.2011 | 108 | 21510.8418
333 | 2.1.24.4.1 | Sistem de transfer automat de clor ALLDOS tip U185-2, P=0.1kW la clorinare (comutator de vid cu servomotor) | 25608 | 22.12.2011 | 108 | 13413.4435
334 | 2.1.24.7 | Instalatie de clor gazos de la recipienti la dozatoare | 25609 | 22.12.2011 | 180 | 24685.3214
335 | 2.1.24.7 | Instalatie de clor gazos de la recipienti la dozatoare | 25610 | 22.12.2011 | 180 | 24685.3214
336 | 2.1.24.7 | Grup regulator de vid ptr linia clor, Grundfos ALLDOS, tip.VGS 147-040, 40 kg/h la clorinare | 25611 | 22.12.2011 | 180 | 15355.3558
337 | 2.2.9 | Sursă neîntreruptibilă APC Smart UPS 3000W | 25612 | 22.12.2011 | 36 | 7342.6213
338 | 2.2.10 | Instalatia de măsurare clor rezidual ALLDOS la bazine contact | 25613 | 22.12.2011 | 120 | 20654.0358
339 | 2.2.10 | Instalatia de măsurare clor rezidual ALLDOS la bazine contact | 25614 | 22.12.2011 | 120 | 20654.0358
340 | 2.2.10 | Instalatia de măsurare clor rezidual ALLDOS la bazine contact | 25615 | 22.12.2011 | 120 | 20654.0358
341 | 2.2.10 | Instalatia de măsurare clor rezidual ALLDOS la bazine contact | 25616 | 22.12.2011 | 120 | 20654.0358
342 | 2.2.10 | Instalatia de măsurare clor rezidual ALLDOS la bazine contact | 25617 | 22.12.2011 | 120 | 20654.0358
343 | 2.2.10 | Instalatia de măsurare clor rezidual ALLDOS la bazine contact | 25618 | 22.12.2011 | 120 | 20654.0358
344 | 2.2.10 | Instalatia de măsurare clor rezidual ALLDOS la bazine contact | 25619 | 22.12.2011 | 120 | 20654.0358
345 | 2.2.8 | Dulap concentrator date analizoare de clor MCC 9.2 | 25620 | 22.12.2011 | 120 | 19350.1041
346 | 2.1.17.1.1.1 | Grup de pompare cu acţionare AER, 2 pompe Wilo, P= 5,5 kW la clorinare. | 25621 | 22.12.2011 | 96 | 28325.8563
347 | 2.1.24.7 | Grup regulator de vid ptr linia clor, Grundfos ALLDOS, tip.VGS 147-040, 40 kg/h la clorinare | 25622 | 22.12.2011 | 180 | 14348.1627
348 | 2.1.24.3.1 | Instalatie de detecţie clor în aer cu 2 sonde Grudfos Alldos, tip Conex DIS-G | 25623 | 22.12.2011 | 180 | 13635.7125
349 | 2.2.10 | Echipament mobil de măsurare clor rezid la inst. de clorinare | 25624 | 22.12.2011 | 120 | 11557.3348
350 | 2.2.8 | Dulap electric MCC 9 in camera MCC5 | 25625 | 22.12.2011 | 120 | 85797.555
351 | 2.1.25.4 | Echipament de spălare a ochilor în caz de urgenţă, la dozare clor | 25626 | 22.12.2011 | 120 | 13143.215
352 | 2.1.24.3.1 | Instalatie de avertizare la clorinare | 25627 | 22.12.2011 | 180 | 6764.28
353 | 1.8.13 | Bazin de aspiraţie din beton la SPAP | 14020 | 22.12.2011 | 480 | 564196.7646
354 | 1.1.2 | Constructie metalica usoara pentru SPAP | 14021 | 22.12.2011 | 240 | 297852.5172
355 | 1.8.13 | Cămin debitmetru | 14022 | 22.12.2011 | 480 | 34126.7159
356 | 2.1.17.1.1.1 | Pompă centrifugă orizontală ITUR tip. Omega 150-460B, P=75 kW | 25628 | 22.12.2011 | 96 | 53954.7701
357 | 2.1.17.1.1.1 | Pompă centrifugă orizontală ITUR tip. Omega 150-460B, P=75 kW | 25629 | 22.12.2011 | 96 | 53954.7701
358 | 2.1.17.1.1.1 | Pompă centrifugă orizontală ITUR tip. Omega 150-460B, P=75 kW | 25630 | 22.12.2011 | 96 | 53954.7701
359 | 2.1.17.1.1.1 | Pompă centrifugă orizontală ITUR tip. Omega 150-460B, P=75 kW | 25631 | 22.12.2011 | 96 | 53954.7701
360 | 2.1.24.4 | Instalaţie hidraulică la SPAP | 25632 | 22.12.2011 | 288 | 397762.6707
361 | 2.2.8 | Tablou electric MCC 8 | 25633 | 22.12.2011 | 120 | 183519.6924
362 | 2.3.6.2 | Pod rulant 3200 kg, Vicinay Eurobloc DB32 la SPAP | 25634 | 22.12.2011 | 180 | 81098.9353
363 | 2.1.17.1.1.1 | Instalaţie de drenaj cu pompa ABS tip AS0530 S12/2, P=1.7kW | 25635 | 22.12.2011 | 96 | 4637.2067
364 | 2.2.10 | Instalatie de măsurare şi indicare la SPAP (AMC) | 25636 | 22.12.2011 | 120 | 55314.0974
365 | 2.1.16.3.2. | Convertizor de frecvenţă pentru ppe Omega P= 75 KW | 25637 | 22.12.2011 | 216 | 28827.0752
366 | 2.1.16.3.2. | Convertizor de frecvenţă pentru ppe Omega P= 75 KW | 25638 | 22.12.2011 | 216 | 28827.0752
367 | 2.1.16.3.2. | Convertizor de frecvenţă pentru ppe Omega P= 75 KW | 25639 | 22.12.2011 | 216 | 28827.0752
368 | 2.1.16.3.2. | Convertizor de frecvenţă pentru ppe Omega P= 75 KW | 25640 | 22.12.2011 | 216 | 28827.0752
369 | 2.2.8 | Tablou de comandă şi control PLC 8 | 25641 | 22.12.2011 | 120 | 31572.2132
370 | 2.2.1.1.3 | Debitmetru electro- magnetic DN 700 (tip Siemens) | 25642 | 22.12.2011 | 72 | 23615.0277
371 | 2.2.1.1.3 | Debitmetru electro- magnetic DN 500 (tip Siemens) | 25643 | 22.12.2011 | 72 | 18046.4093
372 | 1.7.2.1 | Instalaţie electrică la SPAP | 14023 | 22.12.2011 | 144 | 30576.878
373 | 1.1.2 | Clădire constructie metalica usoara pentriu staţia de transformare, langa SPAP | 14024 | 22.12.2011 | 240 | 111646.2465
374 | 2.1.16.3.1 | Transformator 20/0.4 kV; 400 kVA secundar dublu | 25644 | 22.12.2011 | 240 | 96092.9612
375 | 2.1.16.3.1 | Transformator 20/0.4 kV; 400 kVA secundar dublu | 25645 | 22.12.2011 | 240 | 96092.9612
376 | 2.1.16.3.1 | Transformator 20/0.4 kV; 400 kVA secundar dublu | 25646 | 22.12.2011 | 240 | 96092.9612
377 | 1.7.2.1 | Instalaţia electrică la staţia trafo, langa SPAP | 14025 | 22.12.2011 | 144 | 349014.574
378 | 1.1.2 | Constructie metalica usoara la SP ape de spălare | 14026 | 22.12.2011 | 240 | 26032.7817
379 | 2.1.17.1.1.1 | Pompă submersibilă ABS tip. AFP 2571 ME300/4, P=30kW la SPASp | 25647 | 22.12.2011 | 96 | 87363.4181
380 | 2.1.17.1.1.1 | Pompă submersibilă ABS tip. AFP 2571 ME300/4, P=30kW la SPASp | 25648 | 22.12.2011 | 96 | 75855.537
381 | 2.1.24.4 | Instalaţia hidraulică la SP ape de spălare | 25649 | 22.12.2011 | 288 | 181706.5156
382 | 2.2.10 | Instalatie de măsurare şi indicare (AMC) la SPASp | 25650 | 22.12.2011 | 120 | 1599.6168
383 | 2.2.1.1.3 | Debitmetru electro- magnetic DN 700 (tip Siemens) la cladire decantor | 25651 | 22.12.2011 | 72 | 18829.2051
384 | 2.3.6.1 | Palan manual 1000 kg Vicinay Cemvisa la SP ape spalare la SPASp | 25652 | 22.12.2011 | 120 | 16963.571
385 | 2.2.8 | Tablou de comandă locală pentru pompare recirc. ape spălare | 25653 | 22.12.2011 | 120 | 48547.8774
386 | 2.2.8 | Tablou de comandă locală pentru pomp rec ape spălare | 25654 | 22.12.2011 | 120 | 48547.8774
387 | 1.8.13 | Bazin de colectare nămol din beton | 14027 | 22.12.2011 | 480 | 191870.71
388 | 1.1.2 | Constructie metalica usoara la colectare namol | 14028 | 22.12.2011 | 240 | 26034.39
389 | 2.1.17.5.a | Agitator submersibil ABS tip Ecomix P=4,1 kW, Ø 300 mm la bazin omogenizare | 25655 | 22.12.2011 | 180 | 23570.164
390 | 2.1.17.5.a | Agitator submersibil ABS tip Ecomix P=4,1 kW, Ø 300 mm la bazin omogenizare | 25656 | 22.12.2011 | 180 | 23570.164
391 | 2.1.17.1.1.1 | Pompă submersibilă ABS tip. AFP 1049.4M, P=3,55 kW | 25657 | 22.12.2011 | 96 | 32498.741
392 | 2.1.17.1.1.1 | Pompă submersibilă ABS tip. AFP 1049.4M, P=3,55 kW | 25658 | 22.12.2011 | 96 | 32498.741
393 | 2.1.24.4 | Instalaţie hidraulică la colectare nămol | 25659 | 22.12.2011 | 288 | 13110.4034
394 | 2.3.6.1 | Palan manual de 500 kg Vicinay Cemvisa la colectare namol | 25660 | 22.12.2011 | 120 | 10867.875
395 | 2.2.10 | Instalatie de măsurare şi indicare la colectare namol | 25661 | 22.12.2011 | 120 | 1599.6168
396 | 2.2.8 | Tablou de comandă locală pentru pompele bazinului de omogen | 25662 | 22.12.2011 | 120 | 30916.842
397 | 2.2.8 | Tablou de comandă locală pentru pompele bazinului de omogen | 25663 | 22.12.2011 | 120 | 30916.842
398 | 1.8.13 | Bazin de concentrare nămol din beton | 14029 | 22.12.2011 | 480 | 169347.09
399 | 1.1.2 | Constructie metalica usoara pe bazin concentrare namol | 14030 | 22.12.2011 | 240 | 99059.2
400 | 2.1.24.4.2 | Pod Raclor DAGA tip MR21N-1451, P=0.18kW, Ø 7,50 m la bazin concentrare | 25664 | 22.12.2011 | 360 | 101806.5652
401 | 2.1.24.4.2 | Pod Raclor DAGA tip MR21N-1451, P=0.18kW, Ø 7,50 m la bazin concentrare | 25665 | 22.12.2011 | 360 | 101806.5652
402 | 2.2.8 | Tablou local de c-dă şi control 7CL11 ptr pod raclor la bazin concentrare | 25666 | 22.12.2011 | 120 | 13215.3479
403 | 2.2.8 | Tablou local de c-dă şi control 7CL11 ptr pod raclor la bazin concentrare | 25667 | 22.12.2011 | 120 | 13215.3479
404 | 2.1.24.4 | Instalaţie hidraulică la concentrare nămol | 25668 | 22.12.2011 | 288 | 323659.14
405 | 2.1.24.4 | Sistem compact de preparare sol poli electrolit de 1500 l , Milton Roy DMR tip Polypack | 25669 | 22.12.2011 | 288 | 82151.441
406 | 2.2.8 | Tablou local de c-dă şi control pentru sist de prep sol polielectrolit la concentrare | 25670 | 22.12.2011 | 120 | 24900.1732
407 | 2.1.24.4 | Electro-vană cu tablou local de c-dă şi control la concentrare namol | 25671 | 22.12.2011 | 288 | 36970.72
408 | 2.1.24.4 | Electro-vană cu tablou local de c-dă şi control la concentrare namol | 25672 | 22.12.2011 | 288 | 36970.72
409 | 2.1.24.4 | Electro-vană cu tablou local de c-dă şi control la concentrare namol | 25673 | 22.12.2011 | 288 | 36970.72
410 | 2.1.24.4 | Electro-vană cu tablou local de c-dă şi control la concentrare namol | 25674 | 22.12.2011 | 288 | 36970.72
411 | 2.1.17.5.a | Mixer conic la concentrare namol | 25675 | 22.12.2011 | 180 | 2663.4349
412 | 2.2.1.1.3 | Debitmetru electro- magnetic DN 100 (tip Siemens) | 25676 | 22.12.2011 | 72 | 3291.187
413 | 2.2.1.1.3 | Debitmetru electro- magnetic DN 100 (tip Siemens) | 25677 | 22.12.2011 | 72 | 3291.187
414 | 2.2.1.1.3 | Debitmetru electro- magnetic DN 25 pt polielectrolit (tip Siemens) | 25678 | 22.12.2011 | 72 | 2541.9496
415 | 2.2.10 | Instalatie de măsurare şi indicare (AMC) la concentrare namol | 25679 | 22.12.2011 | 120 | 35660.8203
416 | 2.2.10 | Sistem de senzori pt suspensii solide la concentrare namol | 25680 | 22.12.2011 | 120 | 45397.9084
417 | 2.2.10 | Sistem de senzori pt suspensii solide la concentrare namol | 25681 | 22.12.2011 | 120 | 45397.9084
418 | 1.8.13 | Cămin golire super natant de la îngroş de nămol | 14031 | 22.12.2011 | 480 | 5010.3955
419 | 1.1.2 | Constructie metalica usoara pentru deshidratare nămol | 14032 | 22.12.2011 | 240 | 586825.67
420 | 2.1.17.5.a | Mixer static pentru polielectrolit, deshidratare namol | 25682 | 22.12.2011 | 180 | 2663.4349
421 | 2.1.17.5.a | Mixer static pentru polielectrolit, deshidratare namol | 25683 | 22.12.2011 | 180 | 2663.4349
422 | 2.1.17.5.a | Mixer static pentru polielectrolit, deshidratare namol | 25684 | 22.12.2011 | 180 | 2663.4349
423 | 2.1.24.4 | Sistem compact de preparare sol poli electrolit de 1500 l , Milton Roy DMR tip Polypack | 25685 | 22.12.2011 | 288 | 81087.1324
424 | 2.2.8 | Sistem de reglare cu electro-vane pt sol de polielectrolit | 25686 | 22.12.2011 | 120 | 11841.2198
425 | 2.2.8 | Tablou local de c-dă şi control pentru pompe dozatoare la deshidratare | 25687 | 22.12.2011 | 120 | 24900.1732
426 | 2.1.24.7 | Filtru presă tip bandă, TEFSA BS 2.0 | 25688 | 22.12.2011 | 180 | 356130.4849
427 | 2.2.8 | Tablou local de c-dă şi control pt presa bandă TEFSA | 25689 | 22.12.2011 | 120 | 11953.2643
428 | 2.1.24.7 | Filtru presă tip bandă, TEFSA BS 2.0 | 25690 | 22.12.2011 | 180 | 356130.4849
429 | 2.2.8 | Tablou local de c-dă şi control pt presa bandă TEFSA | 25691 | 22.12.2011 | 120 | 11953.2643
430 | 2.1.24.7 | Filtru presă tip bandă, TEFSA BS 2.0 | 25692 | 22.12.2011 | 180 | 356130.4849
431 | 2.2.8 | Tablou local de c-dă şi control pt presa bandă TEFSA | 25693 | 22.12.2011 | 120 | 11953.2643
432 | 2.3.6.4.1 | Transportor bandă CINTASA tip TTL, L=14 m, P=30kW la deshidratare | 25694 | 22.12.2011 | 132 | 56062.6491
433 | 2.2.8 | Tablou local de c-dă şi control pt bandă transport nămol desh | 25695 | 22.12.2011 | 120 | 14554.4708
434 | 2.1.17.1.4 | Pompă elicoidală cu şnec W Monobloc, CW 092 HL, P=1.5kW la deshidratare | 25696 | 22.12.2011 | 96 | 68048.5728
435 | 2.1.17.1.4 | Pompă elicoidală cu şnec W Monobloc, CW 092 HL, P=1.5kW la deshidratare | 25697 | 22.12.2011 | 96 | 68048.5728
436 | 2.2.8 | Tablou local de c-dă şi control pt pompele de transp nămol desh | 25698 | 22.12.2011 | 120 | 19350.8429
437 | 2.1.17.1.1.1 | Pompă centrifugă KSB tip MIC A 32/50-021 (spălare filtre bandă) , P=7,5kW | 25699 | 22.12.2011 | 96 | 19108.7937
438 | 2.2.8 | Tablou local de c-dă şi control pt pompa spălare prese bandă | 25700 | 22.12.2011 | 120 | 16866.2898
439 | 2.1.17.1.1.1 | Pompă centrifugă KSB tip MIC A 32/50-021 (spălare filtre bandă) , P=7,5kW | 25701 | 22.12.2011 | 96 | 19108.7937
440 | 2.2.8 | Tablou local de c-dă şi control pt pompa spălare prese bandă | 25702 | 22.12.2011 | 120 | 16866.2898
441 | 2.1.17.1.1.1 | Pompă centrifugă KSB tip MIC A 32/50-021 (spălare filtre bandă) , P=7,5kW | 25703 | 22.12.2011 | 96 | 19108.7937
442 | 2.2.8 | Tablou local de c-dă şi control pt pompa spălare prese bandă | 25704 | 22.12.2011 | 120 | 16866.2898
443 | 2.2.8 | Instalatie de reglare a apei de spălare de la pompele de spălare filtre | 25705 | 22.12.2011 | 120 | 7553.9296
444 | 2.1.16.4.1 | Compresor de aer INGERSOLL 90LB/2, P'2.2kW la deshidratare (pentru întind benzii) | 25706 | 22.12.2011 | 144 | 13205.4002
445 | 2.1.16.4.1 | Compresor de aer INGERSOLL 90LB/2, P'2.2kW la deshidratare (pentru întind benzii) | 25707 | 22.12.2011 | 144 | 13205.4002
446 | 2.1.17.1.4 | Pompă elicoidală cu şnec, B Monobloc tip CB05KAE, P=3kW la deshidratare (transp nămol pe benzi) | 25708 | 22.12.2011 | 96 | 33719.0529
447 | 2.2.8 | Tablou local de c-dă şi control pt pompele transp nămol pe prese | 25709 | 22.12.2011 | 120 | 16166.5443
448 | 2.1.17.1.4 | Pompă elicoidală cu şnec, B Monobloc tip CB05KAE, P=3kW la deshidratare (transp nămol pe benzi) | 25710 | 22.12.2011 | 96 | 33719.0529
449 | 2.2.8 | Tablou local de c-dă şi control pt pompele transp nămol pe prese | 25711 | 22.12.2011 | 120 | 16166.5443
450 | 2.1.17.1.4 | Pompă elicoidală cu şnec, B Monobloc tip CB05KAE, P=3kW la deshidratare (transp nămol pe benzi) | 25712 | 22.12.2011 | 96 | 33719.0529
451 | 2.2.8 | Tablou local de c-dă şi control pt pompele transp nămol pe prese | 25713 | 22.12.2011 | 120 | 16166.5443
452 | 2.1.17.1.4 | Pompă elicoidală cu şnec, B Monobloc tip CB05KAE, P=3kW la deshidratare (transp nămol pe benzi) | 25714 | 22.12.2011 | 96 | 33719.0529
453 | 2.2.8 | Tablou local de c-dă şi control pt pompele transp nămol pe prese | 25715 | 22.12.2011 | 120 | 16166.5443
454 | 2.1.24.4 | Instalaţie hidraulică la deshidratare nămol | 25716 | 22.12.2011 | 288 | 37654.8443
455 | 2.3.6.2 | Pod rulant 3200 kg, Vicinay Eurobloc DB32 la SPAP | 25717 | 22.12.2011 | 180 | 53760.7415
456 | 2.2.8 | Tablou electric MCC 7 | 25718 | 22.12.2011 | 120 | 96960.7477
457 | 2.2.10 | Instalatie de măsurare şi indicare (AMC) la deshidratare | 25719 | 22.12.2011 | 120 | 20974.1828
458 | 2.1.16.3.2. | Convertizor de frecv 3 kW in MCC7 , ptr ppe elicoidale cu snec | 25720 | 22.12.2011 | 216 | 7368.64
459 | 2.1.16.3.2. | Convertizor de frecv 3 kW in MCC7 , ptr ppe elicoidale cu snec | 25721 | 22.12.2011 | 216 | 7368.64
460 | 2.1.16.3.2. | Convertizor de frecv 3 kW in MCC7 , ptr ppe elicoidale cu snec | 25722 | 22.12.2011 | 216 | 7368.64
461 | 2.1.16.3.2. | Convertizor de frecv 3 kW in MCC7 , ptr ppe elicoidale cu snec | 25723 | 22.12.2011 | 216 | 7368.64
462 | 2.2.8 | Tablou de c-dă şi control PLC 7 | 25724 | 22.12.2011 | 120 | 47068.3222
463 | 2.2.1.1.3 | Debitmetru electro- magnetic DN 80 (tip Siemens) la deshidratare namol | 25725 | 22.12.2011 | 72 | 2857.847
464 | 2.2.1.1.3 | Debitmetru electro- magnetic DN 80 (tip Siemens) la deshidratare namol | 25726 | 22.12.2011 | 72 | 2857.847
465 | 2.2.1.1.3 | Debitmetru electro- magnetic DN 80 (tip Siemens) la deshidratare namol | 25727 | 22.12.2011 | 72 | 2857.847
466 | 1.7.2.1 | Instalaţie electrică de forţă la deshidratare nămol | 14033 | 22.12.2011 | 144 | 55586.6648
467 | 2.2.1.1.3 | Debitmetru electro- magnetic pt nămol deshidr DN 150 | 25728 | 22.12.2011 | 72 | 4118.853
468 | 2.2.1.1.3 | Debitmetru electro- magnetic pt nămol deshidr DN 150 | 25729 | 22.12.2011 | 72 | 4118.853
469 | 2.2.8 | Tablou local de c-dă şi control pt inst de ventilaţie la deshidratare | 25730 | 22.12.2011 | 120 | 13167.6434
470 | 2.1.17.3.1 | Instalaţie de aer condiţionat pentru camerele de control MCC2;7 | 25731 | 22.12.2011 | 60 | 13793.83
471 | 2.2.6.2 | Aparat JAR TEST tip JRT6 cu accesorii, la cladire decantor | 25732 | 22.12.2011 | 120 | 10666.08
472 | 2.2.6.2 | Aparat Termo- balanţă Partner, tip MAC 110/NH la cladire decantor | 25733 | 22.12.2011 | 120 | 6454.22
473 | 2.1.17.4.a | Siloz depozitare nămol deshidratat 50 mc , cu inst de incalzire | 25734 | 22.12.2011 | 240 | 151587.1629
474 | 2.1.17.4.a | Siloz depozitare nămol deshidratat 50 mc , cu inst de incalzire | 25735 | 22.12.2011 | 240 | 151587.1629
475 | 2.1.24.4.2 | Bazin de decantare deschis | 4127 | 22.12.2011 | 360 | 88628.9386
476 | 2.2.8 | Tablou local de c-dă şi control electro-vană | 25737 | 22.12.2011 | 120 | 15369.1712
477 | 2.1.17.1.1.1 | Grup de pompare Q=7 mc/h H=25 mCA | 25738 | 22.12.2011 | 96 | 5075.4425
478 | 2.1.24.4 | Instalaţie hidraulică la apa potabilă inter | 25739 | 22.12.2011 | 288 | 29115.3734
479 | 2.1.17.1.1.1 | Pompă apă tehnologică ITUR, tip Silen 14/401, P=4.2kW la deshidratare | 25740 | 22.12.2011 | 96 | 6581.9553
480 | 2.1.17.1.1.1 | Pompă apă tehnologică ITUR, tip Silen 14/401, P=4.2kW la deshidratare | 25741 | 22.12.2011 | 96 | 6581.9553
481 | 2.1.17.1.1.1 | Pompă apă tehnologică ITUR, tip Silen 14/401, P=4.2kW la deshidratare | 25742 | 22.12.2011 | 96 | 6581.9553
482 | 2.1.17.1.1.1 | Pompă apă tehnologică ITUR, tip Silen 14/401, P=4.2kW la deshidratare | 25743 | 22.12.2011 | 96 | 6581.9553
483 | 2.1.24.4 | Instalaţie hidraulică pentru apa tehnologică la deshidratare | 25744 | 22.12.2011 | 288 | 18545.3821
484 | 2.2.8 | Tablou local de c-dă şi control pt pompe apa tehn la deshidratare | 25745 | 22.12.2011 | 120 | 14048.21
485 | 2.2.8 | Tablou local de c-dă şi control pt pompe apa tehn la deshidratare | 25746 | 22.12.2011 | 120 | 14048.21
486 | 2.2.8 | Tablou local de c-dă şi control pt pompe apa tehn la deshidratare | 25747 | 22.12.2011 | 120 | 14048.21
487 | 2.2.8 | Tablou local de c-dă şi control pt pompe apa tehn la deshidratare | 25748 | 22.12.2011 | 120 | 14048.21
488 | 1.9.2.1 | Retea transport agent termic la obiective UZI 2 | 14015 | 22.12.2011 | 300 | 29520.1201
489 | 1.8.7 | Retea de canalizare la obiective UZI 2 | 14017 | 22.12.2011 | 480 | 12787.2093
490 | 2.2.3.2 | Analizoare de reţele electrice | 25749 | 22.12.2011 | 120 | 21725.4097
491 | 2.1.16.3.1 | Transformator 20/0.4 kV; 1600 KVA | 25750 | 22.12.2011 | 240 | 120415.9105
492 | 2.1.16.3.1 | Transformator 20/0.4 kV; 1600 KVA | 25751 | 22.12.2011 | 240 | 120415.9105
493 | 1.1.3 | Clădire punct de alimentare electrica (statie de conexiune) | 14014 | 22.12.2011 | 600 | 1456170.2773
494 | 1.7.2.1 | Tablou general de distribuţie de joasă tensiune | 14016 | 22.12.2011 | 144 | 58652.1222
495 | 2.2.8 | Tablou de automatiz cu senzor de umidit şi temp la pre-sedim | 25752 | 22.12.2011 | 120 | 9455.1904
496 | 2.2.8 | Tablou de automatiz cu senzor de umidit şi temp la sediment | 25753 | 22.12.2011 | 120 | 9455.1904
497 | 2.2.8 | Tablou de automatiz cu senzor de umidit şi temp la cam MCC2;7 la deshidratare | 25754 | 22.12.2011 | 120 | 9455.1904
498 | 2.2.8 | Tablou de automatiz cu senzor de umidit şi temp la clăd SPAP | 25755 | 22.12.2011 | 120 | 9455.1904
499 | 2.2.8 | Sistem de urmarire, reglare si control in procesul tehnologic, SCADA la UZI 2 | 25756 | 22.12.2011 | 120 | 478839.1461
500 | 2.2.9 | Calculator Server tip ML 350 HP cu monitor LCD la sistemul SCADA | 25757 | 22.12.2011 | 36 | 67869.62
501 | 2.2.9 | Calculator Server tip ML 350 HP cu monitor LCD la sistemul SCADA | 25758 | 22.12.2011 | 36 | 67869.62
502 | 2.2.9 | Calculator PC tip HP DC 5800 cu monitor LCD la sistemul SCADA | 25759 | 22.12.2011 | 36 | 8951.77
503 | 2.2.9 | Calculator PC tip HP DC 5800 cu monitor LCD la sistemul SCADA | 25760 | 22.12.2011 | 36 | 8951.77
504 | 2.2.9 | Sursa de tensiune neintreruptibila UPS tip APC 3000 VA la sistemul SCADA | 25761 | 22.12.2011 | 36 | 7345.05
505 | 2.2.6.2 | Spectofotometru cu absorbţie atomică , tip ZEEnit 700 | 25762 | 22.12.2011 | 120 | 107882.3143
506 | 2.2.6.2 | Gazcromatograf tip Agilent 5975/MSD | 25763 | 22.12.2011 | 120 | 95499.1943
507 | 2.2.6.2 | Analizor TOC (Carbon Organic Total ) tip Multi N/C 3100 | 25764 | 22.12.2011 | 120 | 56891.0038
|  | TOTAL | X |  | X | 48618003.2464
| PREDATOR, |  |  |  |  | PRIMITOR,
| S.C. COMPANIA AQUASERV S.A. |  |  |  |  | MUNICIPIUL TÎRGU MUREŞ, prin:
| Berekmeri Jozsef |  |  |  |  | Csegzi Sandor
| Sabau Daniela |  |  |  |  | Racz Ernest Lucian
| Crisan Sorin |  |  |  |  | Cotrut Liliana
Kecskes Levente
Ciupe Vlad